## I_SINAPI
INSUMOS SINAPI/CEF			DATA-BASE	01/15
COD	FONTE	DESCRICAO	UD	Preço / Mediano / (R$)	ENTROU?

55	SINAPI/CEF	ADAPTADOR DE COMPRESSAO EM POLIPROPILENO (PP), PARA TUBO EM PEAD, 20 MM X 1/2"	UN	1.79
	SINAPI/CEF	- LIGACAO PREDIAL DE AGUA (NTS 179)
61	SINAPI/CEF	ADAPTADOR DE COMPRESSAO EM POLIPROPILENO (PP), PARA TUBO EM PEAD, 20 MM X 3/4"	UN	1.69
	SINAPI/CEF	- LIGACAO PREDIAL DE AGUA (NTS 179)
62	SINAPI/CEF	ADAPTADOR DE COMPRESSAO EM POLIPROPILENO (PP), PARA TUBO EM PEAD, 32 MM X 1" -	UN	3.51
	SINAPI/CEF	LIGACAO PREDIAL DE AGUA (NTS 179)
60	SINAPI/CEF	ADAPTADOR EM PVC, COM REGISTRO, PARA PEAD, 20 MM X 3/4" - LIGACAO PREDIAL DE	UN	2.32	1
	SINAPI/CEF	AGUA			1
235	SINAPI/CEF	|EM PROCESSO DE DESATIVAÇÃO| AGREGADO ALTA RESISTENCIA P/ PISO INDUSTRIAL COR	KG	0.75	1
	SINAPI/CEF	BRANCA			1
236	SINAPI/CEF	|EM PROCESSO DE DESATIVAÇÃO| AGREGADO ALTA RESISTENCIA P/ PISO INDUSTRIAL COR	KG	0.91	1
	SINAPI/CEF	CINZA			1
234	SINAPI/CEF	|EM PROCESSO DE DESATIVAÇÃO| AGREGADO DE ALTA RESISTENCIA P/ PISO INDUSTRIAL	KG	0.75	1
20200	SINAPI/CEF	|EM PROCESSO DE DESATIVAÇÃO| MADEIRA PEROBA SERRADA 1A QUALIDADE NAO	M3	2,590.63	1
	SINAPI/CEF	APARELHADA			1
20201	SINAPI/CEF	|EM PROCESSO DE DESATIVAÇÃO| MADEIRA PINUS SERRADA 1A QUALIDADE NAO	M3	968.01
	SINAPI/CEF	APARELHADA			1
20196	SINAPI/CEF	|EM PROCESSO DE DESATIVAÇÃO| PECA DE MADEIRA DE LEI NATIVA/REGIONAL3 X 4. 1/2 (7,5	M	22.81	1
	SINAPI/CEF	X 11,5CM) NAO APARELHADA			1
4715	SINAPI/CEF	|EM PROCESSO DE DESATIVACAO| PEDRA ARDOSIA CINZA IRREGULAR	M2	15.3	1
27478	SINAPI/CEF	|EM PROCESSO DE DESATIVACAO| SALÁRIO MÍNIMO NACIONAL	MES	1,091.21	1
27367	SINAPI/CEF	|EM PROCESSO DE DESATIVACAO| SALÁRIO MÍNIMO REGIONAL MENSAL (SEM ENCARGOS -	MES	724	1
	SINAPI/CEF	NÃO SE REFERE AO PISO SALARIAL DA CONSTRUÇÃO CIVIL)			1
11653	SINAPI/CEF	|EM PROCESSO DE DESATIVACAO| SALARIO MINIMO NACIONAL MENSAL (SEM ENCARGOS	MES	724	1
	SINAPI/CEF	SOCIAIS)			1
6082	SINAPI/CEF	|EM PROCESSO DE DESATIVACAO| SALARIO MINIMO NACIONAL HORA (SEM ENCARGOS	H	3.31	1
	SINAPI/CEF	SOCIAS)			1
11426	SINAPI/CEF	!EM PROCESSO DE DESATICACAO! DINAMITE GELATINOSA 1" - 75%"	KG	13.86	1
10528	SINAPI/CEF	!EM PROCESSO DE DESATIVAÃÃO! ANDAIME METALICO TUBULAR DE ENCAIXE TIPO TORRE,	M2/MES	4.71	1
	SINAPI/CEF	C/ LARGURA ATE 2M, ALTURA 1,00M (LOCACAO)			1
409	SINAPI/CEF	!EM PROCESSO DE DESATIVAÃÃO! ABRACADEIRA DE NYLON PARA AMARRACAO DE CABOS,	UN	0.15	1
	SINAPI/CEF	COMPRIM= 205MM			1
10529	SINAPI/CEF	!EM PROCESSO DE DESATIVAÃÃO! ANDAIME METALICO TUBULAR DE ENCAIXE TIPO TORRE,	KG/MES	0.18	1
	SINAPI/CEF	C/ LARGURA ATE 2M, ALTURA 1,00M (LOCACAO)			1
2538	SINAPI/CEF	!EM PROCESSO DE DESATIVAÃÃO! BUCHA LIGA ALUMINIO P/ ELETRODUTO ROSCAVEL 1 1/2"	UN	0.84	1
2537	SINAPI/CEF	!EM PROCESSO DE DESATIVAÃÃO! BUCHA LIGA ALUMINIO P/ ELETRODUTO ROSCAVEL 1 1/4"	UN	0.69	1
2543	SINAPI/CEF	!EM PROCESSO DE DESATIVAÃÃO! BUCHA LIGA ALUMINIO P/ ELETRODUTO ROSCAVEL 1/2"	UN	0.28	1
2536	SINAPI/CEF	!EM PROCESSO DE DESATIVAÃÃO! BUCHA LIGA ALUMINIO P/ ELETRODUTO ROSCAVEL 1"	UN	0.49	1
2541	SINAPI/CEF	!EM PROCESSO DE DESATIVAÃÃO! BUCHA LIGA ALUMINIO P/ ELETRODUTO ROSCAVEL 2 1/2"	UN	2.49	1
2542	SINAPI/CEF	!EM PROCESSO DE DESATIVAÃÃO! BUCHA LIGA ALUMINIO P/ ELETRODUTO ROSCAVEL 2"	UN	1.39	1
2535	SINAPI/CEF	!EM PROCESSO DE DESATIVAÃÃO! BUCHA LIGA ALUMINIO P/ ELETRODUTO ROSCAVEL 3/4"	UN	0.39	1
2539	SINAPI/CEF	!EM PROCESSO DE DESATIVAÃÃO! BUCHA LIGA ALUMINIO P/ ELETRODUTO ROSCAVEL 3"	UN	2.92	1
2540	SINAPI/CEF	!EM PROCESSO DE DESATIVAÃÃO! BUCHA LIGA ALUMINIO P/ ELETRODUTO ROSCAVEL 4"	UN	4.5	1
10748	SINAPI/CEF	!EM PROCESSO DE DESATIVAÃÃO! ESCORA METALICA C/ ALTURA REGULAVEL=1,80 a 2,80M	KG/MES	0.2
	SINAPI/CEF	CAP CARGA = 1300KGF INCL TRIPE E FORCADO (LOCACAO)
3300	SINAPI/CEF	!EM PROCESSO DE DESATIVAÃÃO! FUSIVEL NH 250 A TAM. 00	UN	14.98
3304	SINAPI/CEF	!EM PROCESSO DE DESATIVAÃÃO! FUSIVEL TIPO CARTUCHO 100A - 250V	UN	13.11
3306	SINAPI/CEF	!EM PROCESSO DE DESATIVAÃÃO! FUSIVEL TIPO CARTUCHO 50A - 250V	UN	3.65
3305	SINAPI/CEF	!EM PROCESSO DE DESATIVAÃÃO! FUSIVEL TIPO CARTUCHO 60A - 250V	UN	3.42
3303	SINAPI/CEF	!EM PROCESSO DE DESATIVAÃÃO! FUSIVEL TIPO CARTUCHO, CORPO CERAMICO, DE 30 A -	UN	1.9
	SINAPI/CEF	250 V, DIMENSOES DE 14 X 51
422	SINAPI/CEF	!EM PROCESSO DE DESATIVAÃÃO! GRAMPO DE 15MM P/ CINTA DE FIXACAO DE CAIXA DE	UN	6.01
	SINAPI/CEF	MEDICAO
	SINAPI/CEF
	SINAPI/CEF	PREÇOS DE INSUMOS		2 / 128
Indicação da origem do preço:	SINAPI/CEF
• C - para preço coletado pelo IBGE	SINAPI/CEF
• CR - para preço obtido por meio do coeficiente de representatividade do insumo (ver Manual de Metodologia e	SINAPI/CEF
Conceitos);	SINAPI/CEF
• AS - para preço atribuído com base no preço do insumo para a localidade de São Paulo.	SINAPI/CEF
Mês de Coleta:	SINAPI/CEF	01/2015 Pesquisa: IBGE
	SINAPI/CEF	FORTALEZA	88,81	50.72
Localidade:	SINAPI/CEF	Encargos Sociais Desonerados(%) Horista:
Código	SINAPI/CEF	Descriçao do Insumo	Unid	Preço
	SINAPI/CEF			Mediano (R$)
63	SINAPI/CEF	!EM PROCESSO DE DESATIVAÃÃO! KIT CAVALETE PVC COM REGISTRO 3/4", COMPLETO	UN	56.93
4146	SINAPI/CEF	!EM PROCESSO DE DESATIVAÃÃO! MUFLA TERMINAL PRIMARIA UNIPOLAR USO EXTERNO	UN	418.2	1
	SINAPI/CEF	PARA CABO 10/16MM2 ISOL. 6/10KV EM EPR - BORRACHA DE SILICONE			1
4133	SINAPI/CEF	!EM PROCESSO DE DESATIVAÃÃO! MUFLA TERMINAL PRIMARIA UNIPOLAR USO EXTERNO	UN	528.58	1
	SINAPI/CEF	PARA CABO 35/120MM2 ISOL. 15/25KV EM EPR - BORRACHA DE SILICONE			1
4140	SINAPI/CEF	!EM PROCESSO DE DESATIVAÃÃO! MUFLA TERMINAL PRIMARIA UNIPOLAR USO EXTERNO,	UN	460.18	1
	SINAPI/CEF	TERMOCONTRATIL, PARA CABO 10/16MM2 ISOL. 3,6KV EM EPR - BORRACHA DE SILICONE			1
4152	SINAPI/CEF	!EM PROCESSO DE DESATIVAÃÃO! MUFLA TERMINAL PRIMARIA UNIPOLAR USO INTERNO	UN	471.06	1
	SINAPI/CEF	PARA CABO 25/70MM2 ISOL.3,6 /6KV EM EPR - BORRACHA DE SILICONE			1
4167	SINAPI/CEF	!EM PROCESSO DE DESATIVAÃÃO! MUFLA TERMINAL PRIMARIA UNIPOLAR USO INTERNO	UN	456.2	1
	SINAPI/CEF	PARA CABO 50/185MM2 ISOLACAO 20/35KV EM EPR - BORRACHA DE SILICONE			1
3402	SINAPI/CEF	!EM PROCESSO DE DESATIVAÃÃO! PORCA OLHAL ACO ZINCADO QUENTE M-16	UN	6.1	1
7575	SINAPI/CEF	!EM PROCESSO DE DESATIVAÃÃO! SECCIONADOR 3P SOB CARG ICF 630A 600V C/BASE	UN	2,234.24	1
	SINAPI/CEF	UNIELETRO
4126	SINAPI/CEF	!EM PROCESSO DE DESATIVAÃÃO! TERMINAL DE PORCELANA (MUFLA) UNIPOLAR, USO	UN	384
	SINAPI/CEF	EXTERNO, TENSAO 3,6/6 KV, PARA CABO DE 10/16 MM2, COM ISOLAMENTO EPR
7664	SINAPI/CEF	!EM PROCESSO DE DESATIVAÃÃO! TUBO ACO PRETO SEM COSTURA SCHEDULE 20 DN INT	M	372.15	1
	SINAPI/CEF	12" E = 6,35MM - 49,57KG/M
20199	SINAPI/CEF	!EM PROCESSO DE DESATIVAÇÃO! MADEIRA ANGELIM SERRADA 1A QUALIDADE NAO	M3	2,007.54
	SINAPI/CEF	APARELHADA
11450	SINAPI/CEF	!EM PROCESSO DE DESATIVACAO! DOBRADICA TP PIANO LATAO POLIDO 1" X 3M P/ PORTA	UN	21.3
	SINAPI/CEF	ARMARIO
5	SINAPI/CEF	!EM PROCESSO DE DESATIVACAO! ACIDO CLORIDRICO (SOLUCAO ACIDA)	L	3.81
4	SINAPI/CEF	!EM PROCESSO DE DESATIVACAO! ACIDO MURIATICO (CONCENTRADO)	KG	3
7333	SINAPI/CEF	!EM PROCESSO DE DESATIVACAO! ADESIVO ESTRUTURAL BASE EPOXI	KG	33.21
7335	SINAPI/CEF	!EM PROCESSO DE DESATIVACAO! ADESIVO PARA TRINCAS E FISSURAS ESTRUTURAIS	KG	60.02
148	SINAPI/CEF	!EM PROCESSO DE DESATIVACAO! ADITIVO A BASE DE EMULSÃO DE POLIMERO SINTETICO	L	8.44
	SINAPI/CEF	PARA ARGAMASSA E CHAPISCO SIKAFIX SUPER OU EQUIVALENTE
159	SINAPI/CEF	!EM PROCESSO DE DESATIVACAO! ADUBO BOVINO	M3	141.91
174	SINAPI/CEF	!EM PROCESSO DE DESATIVACAO! ADUELA/BATENTE DUPLO/CAIXAO/GRADE CAIXA 13 X	JG	103.6
	SINAPI/CEF	3,5CM P/ PORTA 0,60 A 1,20 X 2,10M, MADEIRA IPE/MOGNO/CEREJEIRA OU SIMILAR
175	SINAPI/CEF	!EM PROCESSO DE DESATIVACAO! ADUELA/BATENTE DUPLO/CAIXAO/GRADE CAIXA 15 X	JG	124.37
	SINAPI/CEF	3,5CM P/ PORTA 0,60 A 1,20 X 2,10M MADEIRA IPE/MOGNO/CEREJEIRA OU SIMILAR
7332	SINAPI/CEF	!EM PROCESSO DE DESATIVACAO! AGENTE DE DESFORMA PARA CONCRETO	L	7.59
6115	SINAPI/CEF	!EM PROCESSO DE DESATIVACAO! AJUDANTE	H	6.51
6116	SINAPI/CEF	!EM PROCESSO DE DESATIVACAO! AJUDANTE DE ENCANADOR	H	7.18
243	SINAPI/CEF	!EM PROCESSO DE DESATIVACAO! AJUDANTE ESPECIALIZADO EM SONDAGEM	H	8.81
6128	SINAPI/CEF	!EM PROCESSO DE DESATIVACAO! AJUDANTE GERAL	H	6.51
6130	SINAPI/CEF	!EM PROCESSO DE DESATIVACAO! AJUDANTE INSTALADOR HIDRAULICO	H	7.18
185	SINAPI/CEF	!EM PROCESSO DE DESATIVACAO! ALIZAR / GUARNICAO 4 X 1CM MADEIRA	M	2.68
	SINAPI/CEF	IPE/MOGNO/CEREJEIRA OU SIMILAR
188	SINAPI/CEF	!EM PROCESSO DE DESATIVACAO! ALIZAR / GUARNICAO 5 X 1,5CM MADEIRA	M	2.9
	SINAPI/CEF	IPE/MOGNO/CEREJEIRA OU SIMILAR
187	SINAPI/CEF	!EM PROCESSO DE DESATIVACAO! ALIZAR / GUARNICAO 5 X 2CM MADEIRA	M	6.44
	SINAPI/CEF	IPE/MOGNO/CEREJEIRA OU SIMILAR
348	SINAPI/CEF	!EM PROCESSO DE DESATIVACAO! ARBUSTO REGIONAL ALTURA MAIOR QUE 1M	UN	22.5
376	SINAPI/CEF	!EM PROCESSO DE DESATIVACAO! ARMARIO PLASTICO PARA BANHEIRO, DE EMBUTIR, UMA	UN	34.48
	SINAPI/CEF	PORTA COM ESPELHO, DE * 35 X 45 * CM			1
4757	SINAPI/CEF	!EM PROCESSO DE DESATIVACAO! ASFALTADOR	H	9.89
513	SINAPI/CEF	!EM PROCESSO DE DESATIVACAO! ASFALTO OXIDADO P/ IMPERM C/ COEFICIENTE DE	KG	3.42
	SINAPI/CEF	PENETRACAO 40-55
2699	SINAPI/CEF	!EM PROCESSO DE DESATIVACAO! ASSENTADOR DE TUBOS	H	15.66
528	SINAPI/CEF	!EM PROCESSO DE DESATIVACAO! AUXILIAR TECNICO	H	24.7
9	SINAPI/CEF	!EM PROCESSO DE DESATIVACAO! BALDE PLASTICO CAPACIDADE 4L	UN	3.32
545	SINAPI/CEF	!EM PROCESSO DE DESATIVACAO! BANCA MARMORE BRANCO NACIONAL E = 3CM, POLIDO	M2	265.38	1
	SINAPI/CEF	C/ FURO PARA CUBA			1
	SINAPI/CEF				1
	SINAPI/CEF	PREÇOS DE INSUMOS		3 / 128	1
Indicação da origem do preço:	SINAPI/CEF				1
• C - para preço coletado pelo IBGE	SINAPI/CEF				1
• CR - para preço obtido por meio do coeficiente de representatividade do insumo (ver Manual de Metodologia e	SINAPI/CEF				1
Conceitos);	SINAPI/CEF				1
• AS - para preço atribuído com base no preço do insumo para a localidade de São Paulo.	SINAPI/CEF
Mês de Coleta:	SINAPI/CEF	01/2015 Pesquisa: IBGE
	SINAPI/CEF	FORTALEZA	88,81	50.72
Localidade:	SINAPI/CEF	Encargos Sociais Desonerados(%) Horista:
Código	SINAPI/CEF	Descriçao do Insumo	Unid	Preço
	SINAPI/CEF			Mediano (R$)
544	SINAPI/CEF	!EM PROCESSO DE DESATIVACAO! BANCA/BANCADA DE MARMORE BRANCO NACIONAL (SEM	UN	188
	SINAPI/CEF	CUBA) COM BORDA E FURO PARA PIA DE COZINHA N. 1, E= *3 CM*, DE * 1,20 X 0,60 * M
625	SINAPI/CEF	!EM PROCESSO DE DESATIVACAO! BASE CIMENTO CRISTALIZANTE	KG	2.68
10539	SINAPI/CEF	!EM PROCESSO DE DESATIVACAO! BETONEIRA 580 LITROS, COM CARREGADOR, MOTOR A	UN	20,667.59
	SINAPI/CEF	DIESEL DE 7,5 HP
11117	SINAPI/CEF	!EM PROCESSO DE DESATIVACAO! BLOCO SEXTAVADO P/PAVIMENTACAO, EM CONCRETO	UN	3.4
	SINAPI/CEF	COM 35 MPA (TIPO BLOKRET), DE 30 X 30 CM, E = 8,0 CM (NBR 9781:2013)
10591	SINAPI/CEF	!EM PROCESSO DE DESATIVACAO! BOMBA SUBMERSIVEL P/ DRENAGEM, 1CV TRIFASICA,	UN	1,683.39
	SINAPI/CEF	SAIDA 2", C/ 1,5M DE CABO ELETR., AMT=8MCA Q=21,6M©ø/H A AMT=14MCA Q=7M©ø/H
5082	SINAPI/CEF	!EM PROCESSO DE DESATIVACAO! BORBOLETA FERRO CROMADO P/ JANELA MADEIRA TP	PAR	10.04
	SINAPI/CEF	GUILHOTINA
4371	SINAPI/CEF	!EM PROCESSO DE DESATIVACAO! BRACADEIRA C/ PARAFUSO D = 1 1/4"	UN	2.45
4364	SINAPI/CEF	!EM PROCESSO DE DESATIVACAO! BRACADEIRA C/ PARAFUSO D = 2 1/2"	UN	3.11	1
4360	SINAPI/CEF	!EM PROCESSO DE DESATIVACAO! BRACADEIRA C/ PARAFUSO D = 3/4"	UN	1.28	1
4271	SINAPI/CEF	!EM PROCESSO DE DESATIVACAO! CABIDE DE LOUCA BRANCA SIMPLES TP GANCHO	UN	9.62	1
861	SINAPI/CEF	!EM PROCESSO DE DESATIVACAO! CABO DE COBRE NU 6 MM2 MEIO-DURO	M	2.18	1
10721	SINAPI/CEF	!EM PROCESSO DE DESATIVACAO! CACO DE MARMORE PARA PISO	M2	6.63	1
10631	SINAPI/CEF	!EM PROCESSO DE DESATIVACAO! CAMINHÃO TOCO FORD CARGO 815 E, 150 CV, PBT=	UN	121,747.46	1
	SINAPI/CEF	8250 KG , CARGA UTIL MAX C/ EQUIP = 5200 KG , DIST. ENTRE EIXOS 4300 MM - NÃO INCLUI			1
	SINAPI/CEF	CARROCERIA.			1
11278	SINAPI/CEF	!EM PROCESSO DE DESATIVACAO! CAMINHÃO TOCO MERCEDES BENS ATEGO 1418/ 48, DIST.	UN	183,689.87	1
	SINAPI/CEF	ENTRE EIXOS 4760 MM, POTÃNCIA 177 CV, PBT= 13990 KG CARGA UTIL MAX C/ EQUIP = 9390			1
	SINAPI/CEF	KG - INCLUI CARROCERIA FIXA ABERTA DE MADEIR			1
11279	SINAPI/CEF	!EM PROCESSO DE DESATIVACAO! CAMINHÃO TOCO MERCEDES BENZ ATEGO 1718 / 54 ,	UN	230,985.13	1
	SINAPI/CEF	POTÃNCIA 177 CV , PBT = 16000 KG, DIST. ENTRE EIXOS 5360 MM - INCLUI CARROCERIA FIXA
	SINAPI/CEF	ABERTA DE MADEIRA P/TRANSP. GERAL DE CARGA SE
1150	SINAPI/CEF	!EM PROCESSO DE DESATIVACAO! CAMINHAO TOCO FORD CARGO 1717 E MOTOR	UN	180,801.75
	SINAPI/CEF	CUMMINS 170 CV - PBT=16000 KG - CARGA UTIL + CARROCERIA = 11090 KG - DIST ENTRE
	SINAPI/CEF	EIXOS 4800 MM - INCL CARROCERIA FIXA ABERTA DE MADEIRA P/ TR
1156	SINAPI/CEF	!EM PROCESSO DE DESATIVACAO! CAMINHAO TOCO FORD CARGO 1717 E, MOTOR	UN	173,151.94
	SINAPI/CEF	CUMMINS 170 CV, PBT= 16000 KG , CARGA UTIL + CARROCERIA = 11090 KG, DIST ENTRE
	SINAPI/CEF	EIXOS 4800 MM - NAO INCLUI CARROCERIA
13863	SINAPI/CEF	!EM PROCESSO DE DESATIVACAO! CAMINHAO BASCULANTE 10,0M3 TRUCADO 2423 K -	UN	298,860.00	1
	SINAPI/CEF	POTENCIA 231 CV - PBT =26500KG - CARGA UTIL MAX C/ EQUIP =16300KG - DIST ENTRE EIXO
	SINAPI/CEF	S 3600+1350MM - INCL CACAMBA			1
10619	SINAPI/CEF	!EM PROCESSO DE DESATIVACAO! CAMINHAO BASCULANTE 4,0M3 TOCO MOTOR CUMMINS	UN	161,792.40	1
	SINAPI/CEF	162CV PBT=11800KG - CARGA UTIL MAX C/ EQUIP=7640KG - DIST ENTRE EIXOS 4470 MM -			1
	SINAPI/CEF	INCL CACAMBA			1
13213	SINAPI/CEF	!EM PROCESSO DE DESATIVACAO! CAMINHAO BASCULANTE 4,0M3 TOCO 13.150T - POTENCIA	UN	174,807.60	1
	SINAPI/CEF	145 CV - PBT =12900 KG - CARGA UTIL MAX C/ EQUIP =9010KG - DIST ENTRE EIXOS 3560MM -			1
	SINAPI/CEF	INCL CACAMBA			1
11276	SINAPI/CEF	!EM PROCESSO DE DESATIVACAO! CAMINHAO BASCULANTE 5,0M3 TOCO POTENCIA 170CV -	UN	292,809.36	1
	SINAPI/CEF	PBT 16500KG - CARGA UTIL MAX C/ EQUIP =11240KG - DIST ENTRE EIXOS 360 0MM - INCL			1
	SINAPI/CEF	CACAMBA			1
1155	SINAPI/CEF	!EM PROCESSO DE DESATIVACAO! CAMINHAO BASCULANTE 6,0M3 TOCO 208CV	UN	208,220.76	1
	SINAPI/CEF	PBT=14100KG - DIST ENTRE EIXOS 4928MM - CARGA UTIL MAX C/EQUIP=9326K G - INCL			1
	SINAPI/CEF	CACAMBA			1
13212	SINAPI/CEF	!EM PROCESSO DE DESATIVACAO! CAMINHAO BASCULANTE 8,0M3 TRUCADO (C/ TERCEIRO	UN	295,449.12	1
	SINAPI/CEF	EIXO) POTENCIA 204CV - PBT = 22000KG - DIST ENTRE EIXOS 4200MM - IN CL CACAMBA
1149	SINAPI/CEF	!EM PROCESSO DE DESATIVACAO! CAMINHAO CHASSIS COM POTENCIA = 177 CV; PESO	UN	176,500.00	1
	SINAPI/CEF	BRUTO TOTAL = 13,9 T; CARGA UTIL + CARROCERIA = 9,39 T; DISTANCIA ENTRE EIXOS = 4,83			1
	SINAPI/CEF	M			1
10627	SINAPI/CEF	!EM PROCESSO DE DESATIVACAO! CAMINHAO COM CARROCERIA PIPA, TANQUE DE ACO DE	UN	179,500.00	1
	SINAPI/CEF	4 M3, PARA TRANSPORTE DE AGUA PARA OBRA (POTENCIA = 177 CV; PESO BRUTO TOTAL =
	SINAPI/CEF	9,0 T; DISTANCIA ENTRE EIXOS = 3,7 M)			1
13531	SINAPI/CEF	!EM PROCESSO DE DESATIVACAO! CAMINHAO DE LIMPEZA COMBINADO (VACUO/ALTA	UN	305,309.62	1
	SINAPI/CEF	PRESSAO) POTENCIA 170CV - PBT = 14500KG - CARGA UTIL MAX C/ EQUIP = 9670KG - DIST			1
	SINAPI/CEF	ENTRE EIXOS 5170MM - EQUIPADO C/TANQUE E EQUIP. DE VACUO			1
13530	SINAPI/CEF	!EM PROCESSO DE DESATIVACAO! CAMINHAO DE LIMPEZA DE ALTA PRESSAO POTENCIA 15	UN	254,001.02
	SINAPI/CEF	2CV - PBT = 12,9T - CARGA UTIL C/ EQUIP = 8,55T - EQUIPADO C/TANQUE E EQUIP. DE ALTA
	SINAPI/CEF	PRESSAO OU SIMILAR
1152	SINAPI/CEF	!EM PROCESSO DE DESATIVACAO! CAMINHAO PIPA 6.000L TOCO FORD F-12000 POTENCIA	UN	204,136.38
	SINAPI/CEF	162CV - PBT=11800KG - CARGA UTIL + TANQUE = 7480KG - DIST ENTRE EIXOS 4928MM - INCL
	SINAPI/CEF				1
	SINAPI/CEF	PREÇOS DE INSUMOS		4 / 128
Indicação da origem do preço:	SINAPI/CEF
• C - para preço coletado pelo IBGE	SINAPI/CEF
• CR - para preço obtido por meio do coeficiente de representatividade do insumo (ver Manual de Metodologia e	SINAPI/CEF
Conceitos);	SINAPI/CEF
• AS - para preço atribuído com base no preço do insumo para a localidade de São Paulo.	SINAPI/CEF
Mês de Coleta:	SINAPI/CEF	01/2015 Pesquisa: IBGE			1
	SINAPI/CEF	FORTALEZA	88,81	50.72
Localidade:	SINAPI/CEF	Encargos Sociais Desonerados(%) Horista:
Código	SINAPI/CEF	Descriçao do Insumo	Unid	Preço	1
	SINAPI/CEF			Mediano (R$)	1
	SINAPI/CEF	TANQUE DE ACO P/ TRANSP DE AGUA			1
10623	SINAPI/CEF	!EM PROCESSO DE DESATIVACAO! CAMINHAO TOCO, POTENCIA 120 CV, PBT = 6800 KG,	UN	105,920.30
	SINAPI/CEF	CARGA UTIL + CARROCERIA = 3980 KG, DIST ENTRE EIXOS 4181 MM - INCL CARROCERIA FIXA
	SINAPI/CEF	ABERTA DE MADEIRA P/ TRANSP GERAL DE CARGA SECA - D
10621	SINAPI/CEF	!EM PROCESSO DE DESATIVACAO! CAMINHAO TOCO, 180 CV, PBT=13000 KG - CARGA UTIL +	UN	177,843.29
	SINAPI/CEF	CARROCERIA = 8315 KG, DIST. ENTRE EIXOS 5207 MM - INCLUI CARROCERIA FIXA ABERTA DE
	SINAPI/CEF	MADEIRA P/ TRANSP. GERAL DE CARGA SECA - DIMENS
13599	SINAPI/CEF	!EM PROCESSO DE DESATIVACAO! CAMINHAO, POTENCIA 177 CV , PBT = 13990 KG, DIST.	UN	183,669.57
	SINAPI/CEF	ENTRE EIXOS 4760 MM - INCLUI CARROCERIA FIXA ABERTA DE MADEIRA P/ TRANSP. GERAL
	SINAPI/CEF	DE CARGA SECA , DIMENSOES APROX. 2,50 X 6,50 X 0,50
11	SINAPI/CEF	!EM PROCESSO DE DESATIVACAO! CERA	KG	20.42
1312	SINAPI/CEF	!EM PROCESSO DE DESATIVACAO! CERAMICA ESMALTADA COMERCIAL OU 2A QUALID P/	M2	10.6
	SINAPI/CEF	PISO PEI-4
1314	SINAPI/CEF	!EM PROCESSO DE DESATIVACAO! CERAMICA ESMALTADA EXTRA OU 1A QUALID P/ PAREDE	M2	14.36
	SINAPI/CEF	20 X 20CM PEI-4 - LINHA PADRAO MEDIO
1289	SINAPI/CEF	!EM PROCESSO DE DESATIVACAO! CERAMICA ESMALTADA EXTRA OU 1A QUALIDADE P/ PISO	M2	13.31
	SINAPI/CEF	PEI-4 - LINHA POPULAR
10519	SINAPI/CEF	!EM PROCESSO DE DESATIVACAO! CERAMICA TP GRES EXTRA OU 1A QUALIDADE P/ PISO	M2	14.51
	SINAPI/CEF	PEI-4
1369	SINAPI/CEF	!EM PROCESSO DE DESATIVACAO! CHUVEIRO ELETRICO EM METAL CROMADO C/	UN	240.91
	SINAPI/CEF	ARTICULACAO 110/220V
7607	SINAPI/CEF	!EM PROCESSO DE DESATIVACAO! CHUVEIRO ELETRICO PLASTICO/PVC CROMADO TIPO	UN	38.27
	SINAPI/CEF	DUCHA 110/220V
125	SINAPI/CEF	!EM PROCESSO DE DESATIVACAO! COLA CONCENTRADA P/ ARGAMASSA, REBOCO,	KG	8.44
	SINAPI/CEF	CHAPISCO E PASTA DE CIMENTO, SIKA CHAPISCO OU EQUIVALENTE
13461	SINAPI/CEF	!EM PROCESSO DE DESATIVACAO! COMPRESSOR DE AR - REBOCAVEL - ATLAS COPCO XA-	UN	191,383.12
	SINAPI/CEF	360 SB - DESCARGA LIVRE EFETIVA 760 PCM - MOTOR A DIESEL 180 CV**CAIXA**
1507	SINAPI/CEF	!EM PROCESSO DE DESATIVACAO! COMPRESSOR DE AR REBOCAVEL DE 200 PCM, 102 PSI E	UN	69,540.00
	SINAPI/CEF	MOTOR DIESEL DE 79 CV
1595	SINAPI/CEF	!EM PROCESSO DE DESATIVACAO! CONECTOR DE ATERRAMENTO DE BRONZE P/ CABO	UN	12.11
	SINAPI/CEF	95MM2 A BARRA DE ATE 7MM2
1596	SINAPI/CEF	!EM PROCESSO DE DESATIVACAO! CONECTOR PARAFUSO FENDIDO DE BRONZE P/ CABO	UN	3.62
	SINAPI/CEF	25MM2
1565	SINAPI/CEF	!EM PROCESSO DE DESATIVACAO! CONECTOR PARAFUSO FENDIDO DE COBRE P/ CABO	UN	3.45
	SINAPI/CEF	16MM2
7550	SINAPI/CEF	!EM PROCESSO DE DESATIVACAO! CONJUNTO EMBUTIR 1 INTERRUPTOR SIMPLES 1	UN	11.89	1
	SINAPI/CEF	INTERRUPTOR PARALELO 10A/250V C/ PLACA , TP SILENTOQUE PIAL OU EQUIV
7556	SINAPI/CEF	!EM PROCESSO DE DESATIVACAO! CONJUNTO EMBUTIR 1 INTERRUPTOR SIMPLES 1	UN	11.54
	SINAPI/CEF	TOMADA 2P UNIVERSAL 10A/250V C/ PLACA, TP SILENTOQUE PIAL OU EQUIV
7562	SINAPI/CEF	!EM PROCESSO DE DESATIVACAO! CONJUNTO EMBUTIR 1 INTERRUPTOR SIMPLES 1	UN	9.55
	SINAPI/CEF	TOMADA 2P UNIVERSAL 10A/250V S/ PLACA, TP SILENTOQUE PIAL OU EQUIV
7567	SINAPI/CEF	!EM PROCESSO DE DESATIVACAO! CONJUNTO EMBUTIR 2 INTERRUPTORES PARALELOS	UN	14.46
	SINAPI/CEF	10A/250V C/ PLACA, TP SILENTOQUE PIAL OU EQUIV
7558	SINAPI/CEF	!EM PROCESSO DE DESATIVACAO! CONJUNTO EMBUTIR 2 INTERRUPTORES SIMPLES 1	UN	15.26
	SINAPI/CEF	TOMADA 2P UNIVERSAL 10A/250V C/ PLACA, TP SILENTOQUE PIAL OU EQUIV
7554	SINAPI/CEF	!EM PROCESSO DE DESATIVACAO! CONJUNTO EMBUTIR 2 INTERRUPTORES SIMPLES 1	UN	12.86
	SINAPI/CEF	TOMADA 2P UNIVERSAL 10A/250V S/ PLACA, TP SILENTOQUE PIAL OU EQUIV
7559	SINAPI/CEF	!EM PROCESSO DE DESATIVACAO! CONJUNTO EMBUTIR 2 INTERRUPTORES SIMPLES	UN	10.4
	SINAPI/CEF	10A/250V C/ PLACA, TP SILENTOQUE PIAL OU EQUIV
7547	SINAPI/CEF	!EM PROCESSO DE DESATIVACAO! CONJUNTO EMBUTIR 2 INTERRUPTORES SIMPLES	UN	8.89
	SINAPI/CEF	10A/250V S/ PLACA, TP SILENTOQUE PIAL OU EQUIV
7560	SINAPI/CEF	!EM PROCESSO DE DESATIVACAO! CONJUNTO EMBUTIR 3 INTERRUPTORES SIMPLES	UN	14.35
	SINAPI/CEF	10A/250V C/ PLACA, TP SILENTOQUE PIAL OU EQUIV
7561	SINAPI/CEF	!EM PROCESSO DE DESATIVACAO! CONJUNTO EMBUTIR 3 INTERRUPTORES SIMPLES	UN	12.17
	SINAPI/CEF	10A/250V S/ PLACA, TP SILENTOQUE PIAL OU EQUIV
10833	SINAPI/CEF	!EM PROCESSO DE DESATIVACAO! DEGRAU BORRACHA SINTETICA 50 X 32 CM X 4,5MM,	M	27.26
	SINAPI/CEF	PASTILHADO PLURIGOMA			1
11242	SINAPI/CEF	!EM PROCESSO DE DESATIVACAO! DEGRAU FF P/ POCO VISITA N.2 / 2,5KG	UN	42.96	1
13888	SINAPI/CEF	!EM PROCESSO DE DESATIVACAO! DESEMPENADEIRA ELETRICA 2CV P/ PISO CONCRETO	UN	4,519.93
136	SINAPI/CEF	!EM PROCESSO DE DESATIVACAO! DESMOLDANTE PROTETOR DE FORMA SEPAROL TOP	KG	6.94
	SINAPI/CEF	SIKA OU EQUIVALENTE			1
	SINAPI/CEF
	SINAPI/CEF	PREÇOS DE INSUMOS		5 / 128
Indicação da origem do preço:	SINAPI/CEF
• C - para preço coletado pelo IBGE	SINAPI/CEF
• CR - para preço obtido por meio do coeficiente de representatividade do insumo (ver Manual de Metodologia e	SINAPI/CEF
Conceitos);	SINAPI/CEF				1
• AS - para preço atribuído com base no preço do insumo para a localidade de São Paulo.	SINAPI/CEF				1
Mês de Coleta:	SINAPI/CEF	01/2015 Pesquisa: IBGE			1
	SINAPI/CEF	FORTALEZA	88,81	50.72	1
Localidade:	SINAPI/CEF	Encargos Sociais Desonerados(%) Horista:			1
Código	SINAPI/CEF	Descriçao do Insumo	Unid	Preço	1
	SINAPI/CEF			Mediano (R$)
2365	SINAPI/CEF	!EM PROCESSO DE DESATIVACAO! DINAMITE A 60% EM CARTUCHO DE *1" X 8"*	KG	13.2
2366	SINAPI/CEF	!EM PROCESSO DE DESATIVACAO! DINAMITE GELATINOSA 1" - 40%"	KG	12.58	1
2363	SINAPI/CEF	!EM PROCESSO DE DESATIVACAO! DINAMITE 1.1/2" - 40% "	KG	11.47
2367	SINAPI/CEF	!EM PROCESSO DE DESATIVACAO! DINAMITE 1" - 40% "	KG	13.24	1
2362	SINAPI/CEF	!EM PROCESSO DE DESATIVACAO! DINAMITE 2" - 40% "	KG	12.13	1
2364	SINAPI/CEF	!EM PROCESSO DE DESATIVACAO! DINAMITE 2" - 60% "	KG	12	1
2403	SINAPI/CEF	!EM PROCESSO DE DESATIVACAO! DISTRIBUIDOR DE ASFALTO A SER MONTADO SOBRE	UN	99,120.00	1
	SINAPI/CEF	CAMINHAO, COM TANQUE ISOLADO 6 M3, AQUECIDO C/ 2 MACARICOS, C/ BARRA ESPARGIDO			1
	SINAPI/CEF	RA 3,66 M			1
13604	SINAPI/CEF	!EM PROCESSO DE DESATIVACAO! DISTRIBUIDOR DE BETUME, CAPACIDADE 6000 L,	UN	106,848.00	1
	SINAPI/CEF	ESPARGIMENTO SOB PRESSAO, A SER MONTADO SOBRE CHASSIS DE CAMINHAO
2404	SINAPI/CEF	!EM PROCESSO DE DESATIVACAO! DIVISORIA COLMEIA CEGA COM MONTANTE E RODAPE DE	M2	81
	SINAPI/CEF	ALUMINIO ANODIZADO SIMPLES (SEM COLOCACAO)
2426	SINAPI/CEF	!EM PROCESSO DE DESATIVACAO! DOBRADICA ACO ZINCADO 3 X 3 1/2" COM ANEIS	UN	5
2425	SINAPI/CEF	!EM PROCESSO DE DESATIVACAO! DOBRADICA ACO ZINCADO 3 X 3" SEM ANEIS	UN	3.7
11439	SINAPI/CEF	!EM PROCESSO DE DESATIVACAO! DOBRADICA FERRO GALV 1 3/4 X 2" SEM ANEIS	UN	0.87
11440	SINAPI/CEF	!EM PROCESSO DE DESATIVACAO! DOBRADICA FERRO GALV 3 X 3" SEM ANEIS	UN	2.89
11441	SINAPI/CEF	!EM PROCESSO DE DESATIVACAO! DOBRADICA FERRO GALV 4 X 3" COM ANEIS	UN	3.24
2435	SINAPI/CEF	!EM PROCESSO DE DESATIVACAO! DOBRADICA FERRO POLIDO OU GALV 3 X 2.1/2" E=1,5MM	UN	2.22
	SINAPI/CEF	PINO SOLTO OU REVERSIVEL SEM ANEIS			1
11443	SINAPI/CEF	!EM PROCESSO DE DESATIVACAO! DOBRADICA FERRO POLIDO OU GALV 3 X 3" E=2MM PINO	UN	4.38
	SINAPI/CEF	SOLTO OU REVERSIVEL SEM ANEIS
2431	SINAPI/CEF	!EM PROCESSO DE DESATIVACAO! DOBRADICA LATAO CROMADO 2 X 1" SEM ANEIS	UN	3.09
11445	SINAPI/CEF	!EM PROCESSO DE DESATIVACAO! DOBRADICA LATAO CROMADO 2 1/2 X 1 3/8" SEM ANEIS	UN	4.75
11446	SINAPI/CEF	!EM PROCESSO DE DESATIVACAO! DOBRADICA LATAO CROMADO 3 X 3 1/2" C/ ANEIS	UN	13.14
2419	SINAPI/CEF	!EM PROCESSO DE DESATIVACAO! DOBRADICA LATAO CROMADO 3 X 3 1/2" SEM ANEIS	UN	12.17
2427	SINAPI/CEF	!EM PROCESSO DE DESATIVACAO! DOBRADICA LATAO CROMADO 3 X 3" SEM ANEIS	UN	12.44
2422	SINAPI/CEF	!EM PROCESSO DE DESATIVACAO! DOBRADICA LATAO CROMADO 4 X 3 1/2" COM ANEIS	UN	22.17
2424	SINAPI/CEF	!EM PROCESSO DE DESATIVACAO! DOBRADICA LATAO POLIDO 3 1/2 X 3" COM ANEIS	UN	12.21
3353	SINAPI/CEF	!EM PROCESSO DE DESATIVACAO! ELEVADOR DE OBRA COM TORRE DE *2,00 X 2,00* M,	UN	57,105.51
	SINAPI/CEF	ALTURA DE 15 M, CARGA M AXIMA IGUAL A 1500 KG, CABINE SEMI-FECHADA PARA MATERIAL,
	SINAPI/CEF	COM GUINCHO DE CORRENTE E ENGRENAGEM E MOTOR ELETRIC
10639	SINAPI/CEF	!EM PROCESSO DE DESATIVACAO! EMPILHADEIRA C/ TORRE TRIPLEX 4,80M 189" DE	UN	211,428.31
	SINAPI/CEF	ELEVACAO C/ DESLOCADOR LATERAL DOS BRACOS, DIESEL, P/ TERRENO IRREGULAR
	SINAPI/CEF	HYSTER 130-J**CAIXA**"
1372	SINAPI/CEF	!EM PROCESSO DE DESATIVACAO! EMULSAO ADESIVA A BASE DE ACRILICO	KG	11.09
627	SINAPI/CEF	!EM PROCESSO DE DESATIVACAO! EMULSAO ADESIVA BASE PVA/ACRILICA	KG	11.16
2691	SINAPI/CEF	!EM PROCESSO DE DESATIVACAO! EMULSAO ASFALTICA A BASE DE AGUA PARA	L	5.74	1
	SINAPI/CEF	IMPERMEABILIZACAO			1
7331	SINAPI/CEF	!EM PROCESSO DE DESATIVACAO! EMULSAO ASFALTICA COM ELASTOMERO	KG	10.4	1
2709	SINAPI/CEF	!EM PROCESSO DE DESATIVACAO! ENXADA ESTREITA DE *240 X 230* MM, SEM CABO	UN	17.4	1
2712	SINAPI/CEF	!EM PROCESSO DE DESATIVACAO! ENXADAO ESTREITO C/ CABO	UN	13.2	1
10655	SINAPI/CEF	!EM PROCESSO DE DESATIVACAO! EQUIPAMENTO P/ LIMPEZA DE FOSSAS C/ USO DE VACUO	UN	131,366.90
	SINAPI/CEF	TIPO SEWER JET-PROMINAS MODELO SLV-040
6075	SINAPI/CEF	!EM PROCESSO DE DESATIVACAO! EQUIPAMENTO P/ LIMPEZA/DESOBSTRUCAO DE	UN	321,862.98
	SINAPI/CEF	GALERIAS DE AGUAS PLUVIAIS TIPO BUCKET MACHINE MONTADO EM CAMINHAO TOCO,			1
	SINAPI/CEF	PESO BRUTO TOTAL 16.000 KG, DISTANCIA ENTRE EIXOS 4,8 M			1
1154	SINAPI/CEF	!EM PROCESSO DE DESATIVACAO! EQUIPAMENTO PARA LAMA ASFALTICA, COM SILO DE	UN	146,160.00	1
	SINAPI/CEF	AGREGADO 6 M3, DOSADOR CIMENTO, 2 TANQUES 2 M3 CADA, PARA EMULSAO / AGUA,			1
	SINAPI/CEF	MISTURADOR HELICOIDAL E CAIXA, A SER MONTADO SOBRE CAMINHAO			1
13902	SINAPI/CEF	!EM PROCESSO DE DESATIVACAO! ESCAVADEIRA HIDRAULICA SOBRE ESTEIRAS	UN	370,564.00	1
	SINAPI/CEF	CATERPILLAR 312B, 84KW (110HP) C AP. 0,42 A 0,82M3 PESO OPERACIONAL 26,64T INCL			1
	SINAPI/CEF	LANCA/CACAMBA			1
7549	SINAPI/CEF	!EM PROCESSO DE DESATIVACAO! ESPELHO EM PVC 4X2"	UN	1.93	1
7551	SINAPI/CEF	!EM PROCESSO DE DESATIVACAO! ESPELHO EM PVC 4X4"	UN	4.22	1
2760	SINAPI/CEF	!EM PROCESSO DE DESATIVACAO! ESPOLETA DE MICRORETARDO C/ 5 M DE FIO	UN	27.59	1
	SINAPI/CEF				1
	SINAPI/CEF	PREÇOS DE INSUMOS		6 / 128	1
Indicação da origem do preço:	SINAPI/CEF				1
• C - para preço coletado pelo IBGE	SINAPI/CEF				1
• CR - para preço obtido por meio do coeficiente de representatividade do insumo (ver Manual de Metodologia e	SINAPI/CEF				1
Conceitos);	SINAPI/CEF				1
• AS - para preço atribuído com base no preço do insumo para a localidade de São Paulo.	SINAPI/CEF				1
Mês de Coleta:	SINAPI/CEF	01/2015 Pesquisa: IBGE			1
	SINAPI/CEF	FORTALEZA	88,81	50.72	1
Localidade:	SINAPI/CEF	Encargos Sociais Desonerados(%) Horista:
Código	SINAPI/CEF	Descriçao do Insumo	Unid	Preço
	SINAPI/CEF			Mediano (R$)
2761	SINAPI/CEF	!EM PROCESSO DE DESATIVACAO! ESPOLETA ELETRICA - 2M	UN	30.26
11428	SINAPI/CEF	!EM PROCESSO DE DESATIVACAO! ESPOLETA ELETRICA N.8 FIO DE COBRE COM 3,0 M	UN	29.77	1
11412	SINAPI/CEF	!EM PROCESSO DE DESATIVACAO! ESTACA CONCRETO PRE-MOLDADO INCLUSIVE	M	522.43	1
	SINAPI/CEF	CRAVACAO E EMENDAS 170T			1
11419	SINAPI/CEF	!EM PROCESSO DE DESATIVACAO! ESTACA CONCRETO PRE-MOLDADO OCTOGONAL DN =	M	246.18	1
	SINAPI/CEF	36CM INCL. EMENDAS 55 A 60T			1
2782	SINAPI/CEF	!EM PROCESSO DE DESATIVACAO! ESTACA CONCRETO TIPO 'FRANKI' D = 300MM - 40T	M	150.34
2783	SINAPI/CEF	!EM PROCESSO DE DESATIVACAO! ESTACA CONCRETO TIPO 'FRANKI' D = 350MM - 55T	M	169.13	1
2786	SINAPI/CEF	!EM PROCESSO DE DESATIVACAO! ESTACA CONCRETO TIPO 'FRANKI' D = 400MM - 75T	M	195.44	1
2784	SINAPI/CEF	!EM PROCESSO DE DESATIVACAO! ESTACA CONCRETO TIPO 'FRANKI' D = 450MM - 95T	M	300.68	1
2785	SINAPI/CEF	!EM PROCESSO DE DESATIVACAO! ESTACA CONCRETO TIPO 'FRANKI' D = 520MM - 130T	M	357.06	1
2781	SINAPI/CEF	!EM PROCESSO DE DESATIVACAO! ESTACA CONCRETO TIPO 'FRANKI' D = 600MM - 170T	M	413.44	1
2780	SINAPI/CEF	!EM PROCESSO DE DESATIVACAO! ESTACA CONCRETO TIPO 'FRANKI' D = 700MM - 220T	M	544.99	1
14	SINAPI/CEF	!EM PROCESSO DE DESATIVACAO! ESTOPA OU CORDA ALCATROADA P/ JUNTA DE TUBOS	KG	5.89
	SINAPI/CEF	CONCRETO/CERAMICO
11429	SINAPI/CEF	!EM PROCESSO DE DESATIVACAO! ESTOPIM DUPLO	M	3.52
3089	SINAPI/CEF	!EM PROCESSO DE DESATIVACAO! FECHADURA EMBUTIR EXTERNA (C/ CILINDRO)	CJ	186.75
	SINAPI/CEF	COMPLETA - ACAB SUPERIOR (LINHA LUXO)
3083	SINAPI/CEF	!EM PROCESSO DE DESATIVACAO! FECHADURA EMBUTIR EXTERNA C/ CILINDRO SEM	UN	77.74
	SINAPI/CEF	ESPELHO E SEM MACANETA (SOMENTE A MAQUINA)
3098	SINAPI/CEF	!EM PROCESSO DE DESATIVACAO! FECHADURA EMBUTIR P/ PORTA DE BANHEIRO,	CJ	154.04
	SINAPI/CEF	COMPLETA - ACAB SUPERIOR (LINHA LUXO)
3100	SINAPI/CEF	!EM PROCESSO DE DESATIVACAO! FECHADURA EMBUTIR P/ PORTA DE BANHEIRO, SEM	CJ	41.32
	SINAPI/CEF	MACANETA, SEM ESPELHO
3092	SINAPI/CEF	!EM PROCESSO DE DESATIVACAO! FECHADURA EMBUTIR TP GORGES (CHAVE GRANDE)	CJ	127.89
	SINAPI/CEF	P/PORTA INTERNA, COMPLETA - LINHA LUXO
11473	SINAPI/CEF	!EM PROCESSO DE DESATIVACAO! FECHADURA SOBREPOR C/ CILINDRO FERRO CROMADO	UN	36.25
	SINAPI/CEF	OU PINTADO
2693	SINAPI/CEF	!EM PROCESSO DE DESATIVACAO! FELTRO ASFALTICO	M2	7.35
4033	SINAPI/CEF	!EM PROCESSO DE DESATIVACAO! FELTRO ASFALTICO 15 LIBRAS TIPO VITFELTRO 15,	M2	12.09
	SINAPI/CEF	ASFALTOS VITORIA OU EQUIV
3118	SINAPI/CEF	!EM PROCESSO DE DESATIVACAO! FERROLHO/FECHO/TARJETA OU TRINCO PINO REDONDO	UN	1.22
	SINAPI/CEF	2" SOBREPOR FERRO CROMADO
2714	SINAPI/CEF	!EM PROCESSO DE DESATIVACAO! FOICE SEM CABO	UN	13.53
3285	SINAPI/CEF	!EM PROCESSO DE DESATIVACAO! FORRO DE MADEIRA PINHO OU EQUIV C/ FRISO	M2	48.7
	SINAPI/CEF	MACHO/FEMEA - DIMENSOES APROX 10 X 1CM (SEM COLOC)
7308	SINAPI/CEF	!EM PROCESSO DE DESATIVACAO! FUNDO ANTICORROSIVO TIPO ZARCAO OU EQUIV	GL	65.3
6089	SINAPI/CEF	!EM PROCESSO DE DESATIVACAO! FUNDO PREPARADOR DE PAREDES(ACRILICO)	GL	103.16
2715	SINAPI/CEF	!EM PROCESSO DE DESATIVACAO! GARFO OU CADINHO CURVO, FORCADO, SEM CABO	UN	11.42	1
11360	SINAPI/CEF	!EM PROCESSO DE DESATIVACAO! GERADOR PORTATIL DE 5 KVA, MONOFASICO, COM	UN	2,992.68
	SINAPI/CEF	MOTOR A GASOLINA DE 8 HP
10702	SINAPI/CEF	!EM PROCESSO DE DESATIVACAO! GRADE DE DISCO MECANICA MARCA MARCHESAN (TATU),	UN	28,278.70
	SINAPI/CEF	MOD.GAM 24X24", REBOCAVELL, C/ 24 DISCOS DIAM 24", A OLEO C/ PNEUS P/TRANSPORTE
3329	SINAPI/CEF	!EM PROCESSO DE DESATIVACAO! GRAMA ESMERALDA EM ROLO	M2	12.86
3325	SINAPI/CEF	!EM PROCESSO DE DESATIVACAO! GRAMA FINA, JAPONESA, COREANA, ZOYSIA OU LOYSIA	M2	28.94
3319	SINAPI/CEF	!EM PROCESSO DE DESATIVACAO! GRAMA INGLESA OU SANTO AGOSTINHO	M2	14.47
1568	SINAPI/CEF	!EM PROCESSO DE DESATIVACAO! GRAMPO PARALELO BIMETALICO P/ CABO 10MM2 C/ 1	UN	7.57
	SINAPI/CEF	PARAF
1567	SINAPI/CEF	!EM PROCESSO DE DESATIVACAO! GRAMPO PARALELO BIMETALICO P/ CABO 6MM2 C/ 1	UN	5.56
	SINAPI/CEF	PARAF
4787	SINAPI/CEF	!EM PROCESSO DE DESATIVACAO! GRANILHA DE MARMORE BRANCO	KG	0.56
11284	SINAPI/CEF	!EM PROCESSO DE DESATIVACAO! GRELHA FOFO PARA CAPTACAO DE AGUA PLUVIAL EM	UN	290
	SINAPI/CEF	VIAS URBANAS, COM REQUADRO, CAIXA RALO DE *290 X 870* MM, *80* KG, CARGA MAXIMA
	SINAPI/CEF	DE 8000 KG
13910	SINAPI/CEF	!EM PROCESSO DE DESATIVACAO! GRUPO GERADOR C/ MOTOR DIESEL * 85 CV *,	UN	41,023.82	1
	SINAPI/CEF	REBOCAVEL * 60 A 66 KVA			1
	SINAPI/CEF				1
	SINAPI/CEF	PREÇOS DE INSUMOS		7 / 128	1
Indicação da origem do preço:	SINAPI/CEF				1
• C - para preço coletado pelo IBGE	SINAPI/CEF				1
• CR - para preço obtido por meio do coeficiente de representatividade do insumo (ver Manual de Metodologia e	SINAPI/CEF				1
Conceitos);	SINAPI/CEF				1
• AS - para preço atribuído com base no preço do insumo para a localidade de São Paulo.	SINAPI/CEF				1
Mês de Coleta:	SINAPI/CEF	01/2015 Pesquisa: IBGE			1
	SINAPI/CEF	FORTALEZA	88,81	50.72	1
Localidade:	SINAPI/CEF	Encargos Sociais Desonerados(%) Horista:			1
Código	SINAPI/CEF	Descriçao do Insumo	Unid	Preço	1
	SINAPI/CEF			Mediano (R$)	1
13911	SINAPI/CEF	!EM PROCESSO DE DESATIVACAO! GRUPO GERADOR, 125/145 KVA, MOTOR A DIESEL 165 CV,	UN	60869.43
	SINAPI/CEF	1800 RPM, ESTACIONARIO
13869	SINAPI/CEF	!EM PROCESSO DE DESATIVACAO! GUINDASTE HIDRAULICO TIPO TRUCK CRANE, C/LANCA	UN	1811758.74
	SINAPI/CEF	TELESCOPICA DE ACIONAMENTO HIDRAULICO, CAPACIDADE DE CARGA 30.000 KG, COM PBT
	SINAPI/CEF	A PARTIR DE 30. 000 KG, MONTADO SOBRE CAMINHAO 6 X 4
10713	SINAPI/CEF	!EM PROCESSO DE DESATIVACAO! GUINDASTE HIDRAULICO VEICULAR, C/LANCA	UN	507989.2
	SINAPI/CEF	TELESCOPICA DE ACIONAMENTO HIDRAULICO E LANCAS MANUAIS, MOMENTO MAXIMO DE
	SINAPI/CEF	ELEVACAO 23.000 KG, COM PBT A PARTIR DE 18.000 KG, MONTADO SOBRE CAM
13871	SINAPI/CEF	!EM PROCESSO DE DESATIVACAO! GUINDASTE TIPO TORRE OU GRUA, ESTACIONARIO	UN	579000
	SINAPI/CEF	SOBRE SAPATAS, CAPACIDADE DE 1,0 T (A 40 M) E ALTURA LIVRE MOVEL DE 39 M
11611	SINAPI/CEF	!EM PROCESSO DE DESATIVACAO! GUINDAUTO HIDRAULICO, CARGA MAX 7,7 TON. (A 5,52M),	UN	84653.67
	SINAPI/CEF	AL TURA MAX = 8,64M, P/ MONTAGEM SOBRE CHASSIS DE CAMINHAO**CAIXA**
10652	SINAPI/CEF	!EM PROCESSO DE DESATIVACAO! HIDRO-JATEADORA CONSMAQ MOD JT P/	UN	484749.02
	SINAPI/CEF	DESOBSTRUCAO GALERIAS AGUAS PLUVIAIS C/ TANQUE 7M3, MONTADA SOBRE CAMINHAO
	SINAPI/CEF	EQUIPADO C/ BOMBA TRIPLEX, VALVULA SEGURANCA, C/ MANGUEIRA DE 1"**CAIXA*
126	SINAPI/CEF	!EM PROCESSO DE DESATIVACAO! IMPERMEABILIZANTE ACELERADOR DE PEGA PARA	L	7.24
	SINAPI/CEF	ARGAMASSA
141	SINAPI/CEF	!EM PROCESSO DE DESATIVACAO! IMPERMEABILIZANTE FLEXÃVEL A BASE DE ELASTÃMERO	KG	11.01
	SINAPI/CEF	IGOLFLEX PRETO SIKA OU EQUIVALENTE
158	SINAPI/CEF	!EM PROCESSO DE DESATIVACAO! IMUNIZANTE PARA MADEIRAS BRUTAS TIPO	L	20.99
	SINAPI/CEF	CARBOLINEUM OU EQUIVALENTE
7546	SINAPI/CEF	!EM PROCESSO DE DESATIVACAO! INTERRUPTOR EMBUTIR 4 POLOS USO INDUSTRIAL	UN	524.33
7557	SINAPI/CEF	!EM PROCESSO DE DESATIVACAO! INTERRUPTOR PARALELO EMBUTIR 10A/250V C/ PLACA,	UN	7.95
	SINAPI/CEF	TIPO SILENTOQUE PIAL OU EQUIV
7563	SINAPI/CEF	!EM PROCESSO DE DESATIVACAO! INTERRUPTOR PARALELO EMBUTIR 10A/250V S/ PLACA,	UN	6.07
	SINAPI/CEF	TIPO SILENTOQUE PIAL OU EQUIV
7555	SINAPI/CEF	!EM PROCESSO DE DESATIVACAO! INTERRUPTOR SIMPLES EMBUTIR 10A/250V C/PLACA,	UN	6.04
	SINAPI/CEF	TIPO SILENTOQUE PIAL OU EQUIV
7564	SINAPI/CEF	!EM PROCESSO DE DESATIVACAO! INTERRUPTOR SIMPLES EMBUTIR 10A/250V S/PLACA,	UN	4.14
	SINAPI/CEF	TIPO SILENTOQUE PIAL OU EQUIV			1
598	SINAPI/CEF	!EM PROCESSO DE DESATIVACAO! JANELA ALUMINIO CORRER SERIE 25 FOLHAS PARA	M2	429.97
	SINAPI/CEF	VIDRO COM BANDEIRA ,160 X 110CM (INCLUSO GUARNICAO E VIDRO LISO INCOLOR)
596	SINAPI/CEF	!EM PROCESSO DE DESATIVACAO! JANELA ALUMINIO CORRER SERIE 25 VENEZIANA C/	M2	525.54
	SINAPI/CEF	BANDEIRA 160 X 110CM
595	SINAPI/CEF	!EM PROCESSO DE DESATIVACAO! JANELA ALUMINIO CORRER SERIE 25 VENEZIANA S/	M2	452.77
	SINAPI/CEF	BANDEIRA 160 X 110CM
603	SINAPI/CEF	!EM PROCESSO DE DESATIVACAO! JANELA BASCULANTE, ACO, CANTONEIRA, SEM	M2	304.32
	SINAPI/CEF	BATENTE/REQUADRO, 60 X 80 CM.			1
608	SINAPI/CEF	!EM PROCESSO DE DESATIVACAO! JANELA FERRO CORRER 2 FLS TP VENEZIANA LINHA	M2	461.59
	SINAPI/CEF	POPULAR 120 X 120CM
3677	SINAPI/CEF	!EM PROCESSO DE DESATIVACAO! JUNTA DILATACAO ELASTICA (PVC) P/ CONCRETO	M	642.87
	SINAPI/CEF	(FUGENBAND) M-350/6 PRESSAO ATE 70 MCA
6092	SINAPI/CEF	!EM PROCESSO DE DESATIVACAO! JUNTA PLASTICA DE VEDACAO - BISNAGA 250G	KG	68
11168	SINAPI/CEF	!EM PROCESSO DE DESATIVACAO! LACA INCOLOR CONCENTRADA PARA MADEIRA	GL	55.01
3734	SINAPI/CEF	!EM PROCESSO DE DESATIVACAO! LADRILHO HIDRAULICO LISO 20 X 20CM COR NATURAL	M2	38.3
3735	SINAPI/CEF	!EM PROCESSO DE DESATIVACAO! LADRILHO HIDRAULICO 25 X 25CM - LISO COR NATURAL	M2	49.53
3732	SINAPI/CEF	!EM PROCESSO DE DESATIVACAO! LADRILHO HIDRAULICO 30 X 30CM - LISO COR NATURAL	M2	59.4
3760	SINAPI/CEF	!EM PROCESSO DE DESATIVACAO! LAMPADA VAPOR MERCURIO 700W	UN	235.8
6071	SINAPI/CEF	!EM PROCESSO DE DESATIVACAO! LIMPADORA A VACUO P/ LIMPEZA SANITARIA/INDUSTRIAL	UN	321862.98
	SINAPI/CEF	C/ E XAUSTOR-COMPRESSOR, TANQUE C/LINDRICO C/PORTA DE ABERTURA TOTAL, C/SIS
	SINAPI/CEF	TEMA DE SEPARACAO LIQUIDOS, MONTADA SOBRE CAMINHAO**C
10653	SINAPI/CEF	!EM PROCESSO DE DESATIVACAO! LIMPADORA DE SUCCAO C/ ASPIRADORA MECANICA, CAP	UN	321862.98
	SINAPI/CEF	8, 6 M3, P/ LIMPEZA GALERIAS/ESGS **CAIXA**
3812	SINAPI/CEF	!EM PROCESSO DE DESATIVACAO! LUMINARIA CALHA SOBREPOR EM CHAPA ACO C/ 3	UN	103.53
	SINAPI/CEF	LAMPADAS FLUORESCENTES 2OW (COMPLETA, INCL. REATOR PART RAPIDA LAMPADAS)
3786	SINAPI/CEF	!EM PROCESSO DE DESATIVACAO! LUMINARIA CALHA SOBREPOR EM CHAPA ACO C/ 3	UN	98.3
	SINAPI/CEF	LAMPADAS FLUORESCENTES 4OW (COMPLETA, INCL. REATOR PART RAPIDA E LAMPADAS)
3784	SINAPI/CEF	!EM PROCESSO DE DESATIVACAO! LUMINARIA CALHA SOBREPOR EM CHAPA ACO C/ 4	UN	126.01
	SINAPI/CEF	LAMPADAS FLUORESCENTES 40W (COMPLETA, INCL. REATOR PART RAPIDA E LAMPADAS)
3785	SINAPI/CEF	!EM PROCESSO DE DESATIVACAO! LUMINARIA DE SOBREPOR EM CHAPA DE ACO PARA	UN	108.23
	SINAPI/CEF	LAMPADA FLUORESCENTE, COM 4 LAMPADAS DE 14 W E REATOR INCLUSOS
	SINAPI/CEF
	SINAPI/CEF	PREÇOS DE INSUMOS		8 / 128
Indicação da origem do preço:	SINAPI/CEF
• C - para preço coletado pelo IBGE	SINAPI/CEF
• CR - para preço obtido por meio do coeficiente de representatividade do insumo (ver Manual de Metodologia e	SINAPI/CEF
Conceitos);	SINAPI/CEF
• AS - para preço atribuído com base no preço do insumo para a localidade de São Paulo.	SINAPI/CEF
Mês de Coleta:	SINAPI/CEF	01/2015 Pesquisa: IBGE
	SINAPI/CEF	FORTALEZA	88,81	50.72
Localidade:	SINAPI/CEF	Encargos Sociais Desonerados(%) Horista:
Código	SINAPI/CEF	Descriçao do Insumo	Unid	Preço
	SINAPI/CEF			Mediano (R$)
20197	SINAPI/CEF	!EM PROCESSO DE DESATIVACAO! MADEIRA DE 1A. QUALIDADE, SERRADA E NAO	M3	2640
	SINAPI/CEF	APARELHADA, PARA ESTRUTURA DE TELHADO
4000	SINAPI/CEF	!EM PROCESSO DE DESATIVACAO! MADEIRA IPE SERRADA 1A QUALIDADE NAO APARELHADA	M3	3905.01
10564	SINAPI/CEF	!EM PROCESSO DE DESATIVACAO! MADEIRA LEI 2A QUALIDADE SERRADA APARELHADA	M3	1953.05
10565	SINAPI/CEF	!EM PROCESSO DE DESATIVACAO! MADEIRA LEI 3A QUALIDADE SERRADA APARELHADA	M3	1544.95
4022	SINAPI/CEF	!EM PROCESSO DE DESATIVACAO! MANTA BUTILICA E = 0,8 MM	M2	49.68
4023	SINAPI/CEF	!EM PROCESSO DE DESATIVACAO! MANTA P/ IMPERMEABILIZACAO TIPO SIKADUR	M2	102.07
	SINAPI/CEF	COMBIFLEX-SIKA
10628	SINAPI/CEF	!EM PROCESSO DE DESATIVACAO! MARMORE ACINZENTADO POLIDO P/ DIVISORIA E = 3CM	M2	297.23
10722	SINAPI/CEF	!EM PROCESSO DE DESATIVACAO! MARMORE ACINZENTADO POLIDO P/ PISO 20 X 30CM E =	M2	119.42	1
	SINAPI/CEF	2CM
10723	SINAPI/CEF	!EM PROCESSO DE DESATIVACAO! MARMORE BRANCO POLIDO P/ PISO 20 X 30CM E = 2CM	M2	116.77
7328	SINAPI/CEF	!EM PROCESSO DE DESATIVACAO! MASSA BETUMINOSA PARA IMPERMEABILIZACAO	KG	16.33
1611	SINAPI/CEF	!EM PROCESSO DE DESATIVACAO! MASSA P/ VEDACAO DE TELHA DE AMIANTO	KG	55.77
1610	SINAPI/CEF	!EM PROCESSO DE DESATIVACAO! MASSA PLASTICA PARA VEDACAO	KG	15.71
7321	SINAPI/CEF	!EM PROCESSO DE DESATIVACAO! MASTIQUE ELASTICO BASE SILICONE	310ML	22.75
628	SINAPI/CEF	!EM PROCESSO DE DESATIVACAO! MASTIQUE ELASTICO DE POLIURETANO	KG	31.08
4392	SINAPI/CEF	!EM PROCESSO DE DESATIVACAO! MEIO-FIO OU GUIA GRANITICO OU BASALTICO	M	19.6
1376	SINAPI/CEF	!EM PROCESSO DE DESATIVACAO! MEMBRANA ASFALT MODIFICADA P/ OBTER MEMBRANA	KG	4.22
	SINAPI/CEF	FLEXIV IMPERM
7322	SINAPI/CEF	!EM PROCESSO DE DESATIVACAO! MEMBRANA LIQUIDA PARA IMPERMEABILIZACAO DE	KG	14.41
	SINAPI/CEF	COBERTURA
724	SINAPI/CEF	!EM PROCESSO DE DESATIVACAO! MOTOBOMBA AUTOESCORVANTE ROTOR ABERTO C/	UN	17944.97
	SINAPI/CEF	MOTOR A GASOLINA OU DI ESEL * 10,5CV * BOCAIS 3" X 4" * HM/Q = 40 M/3,2M3/H A
	SINAPI/CEF	90M/7,3M3/H*"
719	SINAPI/CEF	!EM PROCESSO DE DESATIVACAO! MOTOBOMBA CENTRIFUGA BOCAIS 1 1/2" X 1" A	UN	2013.34
	SINAPI/CEF	GASOLINA 3,5CV MARC A BRANCO MOD. 715 HM/Q = 6M/16,8M3/H A 38M/6,6M 3/H**CAIXA**"
720	SINAPI/CEF	!EM PROCESSO DE DESATIVACAO! MOTOBOMBA CENTRIFUGA P/ AGUA SUJA BOCAIS 3" X 2	UN	5295.95
	SINAPI/CEF	1/2" C/ MOTORDIESEL OU GASOLINA * 6HP HM/Q = 10M/18M3/H A 65M/3M3/H*"
357	SINAPI/CEF	!EM PROCESSO DE DESATIVACAO! MUDA DE ARBUSTO REGIONAL ORNAMENTAL	UN	18	1
349	SINAPI/CEF	!EM PROCESSO DE DESATIVACAO! MUDAS HERBACEAS DA REGIAO	UN	0.95	1
2697	SINAPI/CEF	!EM PROCESSO DE DESATIVACAO! OFICIAL DE AGUA OU DE ESGOTO	H	18.79	1
2698	SINAPI/CEF	!EM PROCESSO DE DESATIVACAO! OFICIAL INSTALADOR HIDRAULICO	H	15.24
4267	SINAPI/CEF	!EM PROCESSO DE DESATIVACAO! PAPELEIRA DE LOUCA BRANCA	UN	21.9
4378	SINAPI/CEF	!EM PROCESSO DE DESATIVACAO! PARAFUSO ROSCA SOBERBA ACO ZINC CABECA CHATA	UN	0.4
	SINAPI/CEF	FENDA SIMPLES 7 X 65 MM
4381	SINAPI/CEF	!EM PROCESSO DE DESATIVACAO! PARAFUSO ROSCA SOBERBA ACO ZINC CABECA CHATA	UN	0.55
	SINAPI/CEF	FENDA SIMPLES 8 X 100 MM
6217	SINAPI/CEF	!EM PROCESSO DE DESATIVACAO! PARQUET PAULISTA TIPO MOSAICO 20 X 20 CM	M2	61.67
4438	SINAPI/CEF	!EM PROCESSO DE DESATIVACAO! PECA DE MADEIRA (PINHO) 1A QUALIDADE 3 X 15 CM NAO	M	9.41
	SINAPI/CEF	APARELHADA
4443	SINAPI/CEF	!EM PROCESSO DE DESATIVACAO! PECA DE MADEIRA DE LEI NATIVA/REGIONAL *5 X 13* CM	M	18.62
	SINAPI/CEF	(2 X 5") NAO APARELHADA
4453	SINAPI/CEF	!EM PROCESSO DE DESATIVACAO! PECA DE MADEIRA DE LEI NATIVA/REGIONAL *5 X 5* CM	M	7.15
	SINAPI/CEF	NAO APARELHADA
4442	SINAPI/CEF	!EM PROCESSO DE DESATIVACAO! PECA DE MADEIRA DE LEI NATIVA/REGIONAL *8 X 18* CM	M	41.2
	SINAPI/CEF	NAO APARELHADA
4462	SINAPI/CEF	!EM PROCESSO DE DESATIVACAO! PECA DE MADEIRA DE LEI *6 X 25* CM, NÃO	M2	171.6
	SINAPI/CEF	APARELHADA, (PRANCHA-P/TELHADO)
4429	SINAPI/CEF	!EM PROCESSO DE DESATIVACAO! PECA DE MADEIRA DE LEI *7,5 X 10* CM, NÃO	M	19.8
	SINAPI/CEF	APARELHADA, (P/TELHADO)
4473	SINAPI/CEF	!EM PROCESSO DE DESATIVACAO! PECA DE MADEIRA DE LEI *7,5 X 12,5* CM (3 "X 5") , NÃO	M	26.83
	SINAPI/CEF	APARELHADA, (P/TELHADO)
4440	SINAPI/CEF	!EM PROCESSO DE DESATIVACAO! PECA DE MADEIRA DE LEI NATIVA/REGIONAL *3 X 16* CM	M	13.73
	SINAPI/CEF	NAO APARELHADA
4464	SINAPI/CEF	!EM PROCESSO DE DESATIVACAO! PECA DE MADEIRA DE LEI NATIVA/REGIONAL *3 X 6* CM	M	5.17
	SINAPI/CEF	NAO APARELHADA
	SINAPI/CEF
	SINAPI/CEF	PREÇOS DE INSUMOS		9 / 128
Indicação da origem do preço:	SINAPI/CEF
• C - para preço coletado pelo IBGE	SINAPI/CEF
• CR - para preço obtido por meio do coeficiente de representatividade do insumo (ver Manual de Metodologia e	SINAPI/CEF
Conceitos);	SINAPI/CEF
• AS - para preço atribuído com base no preço do insumo para a localidade de São Paulo.	SINAPI/CEF
Mês de Coleta:	SINAPI/CEF	01/2015 Pesquisa: IBGE
	SINAPI/CEF	FORTALEZA	88,81	50.72
Localidade:	SINAPI/CEF	Encargos Sociais Desonerados(%) Horista:
Código	SINAPI/CEF	Descriçao do Insumo	Unid	Preço
	SINAPI/CEF			Mediano (R$)
4477	SINAPI/CEF	!EM PROCESSO DE DESATIVACAO! PECA DE MADEIRA DE LEI NATIVA/REGIONAL *4 X 10* CM	M	11.47
	SINAPI/CEF	NAO APARELHADA
4468	SINAPI/CEF	!EM PROCESSO DE DESATIVACAO! PECA DE MADEIRA DE LEI NATIVA/REGIONAL *4 X 30* CM	M2	114.4
	SINAPI/CEF	NAO APARELHADA
4463	SINAPI/CEF	!EM PROCESSO DE DESATIVACAO! PECA DE MADEIRA DE LEI NATIVA/REGIONAL *4 X 30* CM,	M3	2860
	SINAPI/CEF	NAO APARELHADA
4449	SINAPI/CEF	!EM PROCESSO DE DESATIVACAO! PECA DE MADEIRA DE LEI NATIVA/REGIONAL *4 X 8* CM	M	9.13
	SINAPI/CEF	NAO APARELHADA
4466	SINAPI/CEF	!EM PROCESSO DE DESATIVACAO! PECA DE MADEIRA DE LEI NATIVA/REGIONAL *5 X 15* CM	M	21.45
	SINAPI/CEF	NAO APARELHADA
4427	SINAPI/CEF	!EM PROCESSO DE DESATIVACAO! PECA DE MADEIRA DE LEI NATIVA/REGIONAL *7,0 X 12,5*	M	23.13
	SINAPI/CEF	CM NAO APARELHADA
4479	SINAPI/CEF	!EM PROCESSO DE DESATIVACAO! PECA DE MADEIRA DE LEI NATIVA/REGIONAL *8 X 12* CM	M	27.47
	SINAPI/CEF	NAO APARELHADA
4490	SINAPI/CEF	!EM PROCESSO DE DESATIVACAO! PECA DE MADEIRA DE LEI NATIVA/REGIONAL *8 X 16* CM	M	36.6
	SINAPI/CEF	NAO APARELHADA
4431	SINAPI/CEF	!EM PROCESSO DE DESATIVACAO! PECA DE MADEIRA DE LEI NATIVA/REGIONAL *8 X 8* CM	M	18.34
	SINAPI/CEF	NAO APARELHADA
4458	SINAPI/CEF	!EM PROCESSO DE DESATIVACAO! PECA DE MADEIRA DE LEI NATIVA/REGIONAL 1 X 2 CM	M	0.54
	SINAPI/CEF	NAO APARELHADA
4403	SINAPI/CEF	!EM PROCESSO DE DESATIVACAO! PECA DE MADEIRA DE LEI NATIVA/REGIONAL 1 X 5 CM	M	1.35
	SINAPI/CEF	NAO APARELHADA
4432	SINAPI/CEF	!EM PROCESSO DE DESATIVACAO! PECA DE MADEIRA DE LEI NATIVA/REGIONAL 1,5 X 10,0	M	4
	SINAPI/CEF	CM NAO APARELHADA
4407	SINAPI/CEF	!EM PROCESSO DE DESATIVACAO! PECA DE MADEIRA DE LEI NATIVA/REGIONAL 1,5 X 4 CM	M	1.62
	SINAPI/CEF	NAO APARELHADA
4421	SINAPI/CEF	!EM PROCESSO DE DESATIVACAO! PECA DE MADEIRA DE LEI NATIVA/REGIONAL 10 X 15 X 3	UN	1.19
	SINAPI/CEF	CM P/ FIXACAO DE ESQUADRIAS OU RODAPE
4420	SINAPI/CEF	!EM PROCESSO DE DESATIVACAO! PECA DE MADEIRA DE LEI NATIVA/REGIONAL 10 X 20 X 3	UN	1.62
	SINAPI/CEF	CM P/ FIXACAO DE ESQUADRIAS OU RODAPE
4410	SINAPI/CEF	!EM PROCESSO DE DESATIVACAO! PECA DE MADEIRA DE LEI NATIVA/REGIONAL 2 X 5 CM	M	2.65
	SINAPI/CEF	NAO APARELHADA
4413	SINAPI/CEF	!EM PROCESSO DE DESATIVACAO! PECA DE MADEIRA DE LEI NATIVA/REGIONAL 2,5 X 4 CM	M	2.65
	SINAPI/CEF	NAO APARELHADA
4405	SINAPI/CEF	!EM PROCESSO DE DESATIVACAO! PECA DE MADEIRA DE LEI NATIVA/REGIONAL 2,5 X 7 CM	M	4.65
	SINAPI/CEF	NAO APARELHADA
4471	SINAPI/CEF	!EM PROCESSO DE DESATIVACAO! PECA DE MADEIRA DE LEI 1A QUALIDADE 6 X 16CM NAO	M	27.47
	SINAPI/CEF	APARELHADA
4485	SINAPI/CEF	!EM PROCESSO DE DESATIVACAO! PECA DE MADEIRA LEI NATIVA/REGIONAL *4 X 6* CM (1	M	6.87
	SINAPI/CEF	1/2'' X 2 1/2'') NAO APARELHADA
4401	SINAPI/CEF	!EM PROCESSO DE DESATIVACAO! PECA DE MADEIRA LEI NATIVA/REGIONAL 1 X 8 CM NAO	M	2.11
	SINAPI/CEF	APARELHADA
4510	SINAPI/CEF	!EM PROCESSO DE DESATIVACAO! PECA DE MADEIRA NATIVA/REGIONAL 1,5 X 4CM NAO	M	1.96
	SINAPI/CEF	APARELHADA (P/FORMA)
4502	SINAPI/CEF	!EM PROCESSO DE DESATIVACAO! PECA DE MADEIRA NATIVA/REGIONAL 2,5 X 5CM (1X2")	M	2.49
	SINAPI/CEF	NAO APARELHADA (SARRAFO-P/FORMA)
4515	SINAPI/CEF	!EM PROCESSO DE DESATIVACAO! PECA DE MADEIRA NATIVA/REGIONAL 7,5 X 10CM NÃO	M	10.85
	SINAPI/CEF	APARELHADA (P/ESCORAMENTO)
4492	SINAPI/CEF	!EM PROCESSO DE DESATIVACAO! PECA DE MADEIRA NATIVA/REGIONAL 8 X 8CM NAO	M	10.67
	SINAPI/CEF	APARELHADA (PONTALETE-P/ESCORAMENTO)
2735	SINAPI/CEF	!EM PROCESSO DE DESATIVACAO! PECA DE MADEIRA ROLICA (EUCALIPTO) D = 12CM	M	4.5
2790	SINAPI/CEF	!EM PROCESSO DE DESATIVACAO! PECA DE MADEIRA ROLICA (EUCALIPTO) D = 22CM	M	9.96
2743	SINAPI/CEF	!EM PROCESSO DE DESATIVACAO! PECA DE MADEIRA ROLICA D = 15CM - H = 3,0M	UN	30
2744	SINAPI/CEF	!EM PROCESSO DE DESATIVACAO! PECA DE MADEIRA ROLICA D = 15CM - H = 4,0M	UN	35.1
2787	SINAPI/CEF	!EM PROCESSO DE DESATIVACAO! PECA DE MADEIRA ROLICA D = 20CM P/ ESTACAS ACIMA	M	6.24
	SINAPI/CEF	5,0M
2739	SINAPI/CEF	!EM PROCESSO DE DESATIVACAO! PECA DE MADEIRA ROLICA D = 8CM	M	1.38
2728	SINAPI/CEF	!EM PROCESSO DE DESATIVACAO! PECA DE MADEIRA ROLICA, SEM TRATAMENTO	M	1.5
	SINAPI/CEF	(EUCALIPTO OU REGIONAL EQUIVALENTE) D = 8 A 11 CM, P/ ESCORAMENTOS, H=3 M
4493	SINAPI/CEF	!EM PROCESSO DE DESATIVACAO! PECA DE MADEIRA 2A QUALIDADE 7,5 X 7,5CM NAO	M	6.56
	SINAPI/CEF	APARELHADA
	SINAPI/CEF
	SINAPI/CEF	PREÇOS DE INSUMOS		10 / 128
Indicação da origem do preço:	SINAPI/CEF				1
• C - para preço coletado pelo IBGE	SINAPI/CEF				1
• CR - para preço obtido por meio do coeficiente de representatividade do insumo (ver Manual de Metodologia e	SINAPI/CEF				1
Conceitos);	SINAPI/CEF				1
• AS - para preço atribuído com base no preço do insumo para a localidade de São Paulo.	SINAPI/CEF				1
Mês de Coleta:	SINAPI/CEF	01/2015 Pesquisa: IBGE			1
	SINAPI/CEF	FORTALEZA	88.81	50.72	1
Localidade:	SINAPI/CEF	Encargos Sociais Desonerados(%) Horista:			1
Código	SINAPI/CEF	Descriçao do Insumo	Unid	Preço	1
	SINAPI/CEF			Mediano (R$)	1
4506	SINAPI/CEF	!EM PROCESSO DE DESATIVACAO! PECA DE MADEIRANATIVA/REGIONAL 2,5 X 10CM (1X4")	M	4.39	1
	SINAPI/CEF	NAO APARELHADA (SARRAFO-P/FORMA)			1
4705	SINAPI/CEF	!EM PROCESSO DE DESATIVACAO! PEDRA BASALTO CINZA IRREGULAR	M2	38.25	1
2713	SINAPI/CEF	!EM PROCESSO DE DESATIVACAO! PICARETA PONTA E PONTA SEM CABO	UN	27.62	1
4802	SINAPI/CEF	!EM PROCESSO DE DESATIVACAO! PISO BORRACHA 500 X 500 X 3,5 MM FRISADO P/ COLA	M2	59.42	1
	SINAPI/CEF	G.45 PLURIGOMA PRETO			1
4798	SINAPI/CEF	!EM PROCESSO DE DESATIVACAO! PISO BORRACHA 500 X 500 X 7 MM CANELADO P/	M2	133.45	1
	SINAPI/CEF	ARGAMASSA A.25 PLURIGOMA PRETO			1
4820	SINAPI/CEF	!EM PROCESSO DE DESATIVACAO! PLACA MARMORE BRANCO COMUM 15 X 30CM E = 2,5CM,	M2	106.15	1
	SINAPI/CEF	POLIDO P/ REVESTIMENTO			1
4819	SINAPI/CEF	!EM PROCESSO DE DESATIVACAO! PLACA MARMORE BRANCO COMUM 15 X 30CM E = 3CM,	M2	119.42	1
	SINAPI/CEF	POLIDO P/ REVESTIMENTO			1
4821	SINAPI/CEF	!EM PROCESSO DE DESATIVACAO! PLACA MARMORE BRANCO 30 X 30CM E = 3CM, P/ PISO,	M2	163.26	1
	SINAPI/CEF	POLIDO			1
2509	SINAPI/CEF	!EM PROCESSO DE DESATIVACAO! PLUG 3P + T 30A/440V REFERENCIA 56406, USO	UN	36.43	1
	SINAPI/CEF	INDUSTRIAL TP PIAL OU EQUIV			1
1374	SINAPI/CEF	!EM PROCESSO DE DESATIVACAO! PO P/ TRATAM ESPECIAL (SIST IMPERM) CIMENTO	KG	3.21	1
	SINAPI/CEF	ESPECIAL PEGA RAPIDA			1
4913	SINAPI/CEF	!EM PROCESSO DE DESATIVACAO! PORTA ACO ENROLAR CHAPA 24 ONDULADA/PERFIL MEIA	UN	932.4	1
	SINAPI/CEF	CANA - ACAB GALV NATURAL - 2FLS DE 2,0 X 2,60M - MANUAL - COMPLETA - COLOCADA			1
4923	SINAPI/CEF	!EM PROCESSO DE DESATIVACAO! PORTA ALUMINIO CORRER, PERFIL SERIE 16, FOLHAS P/	M2	440.27	1
	SINAPI/CEF	VIDRO C/ GUARNICAO 160 X 210CM			1
11151	SINAPI/CEF	!EM PROCESSO DE DESATIVACAO! PORTA CHAPA DOBRADA ACO PRE-ZINCADO OU C/	M2	132.91	1
	SINAPI/CEF	ADICAO DE COBRE ABRIR C/ VENEZIANA 87 X 210CM			1
4929	SINAPI/CEF	!EM PROCESSO DE DESATIVACAO! PORTA DE ABRIR EM FERRO (TIPO CHAPA NÂº 18), COM	M2	190.9	1
	SINAPI/CEF	ALMOFADA E GUARNICAO, SEM BASCULA, DE *0,87 X 2,10* M			1
4937	SINAPI/CEF	!EM PROCESSO DE DESATIVACAO! PORTA FERRO ABRIR TP CHAPA C/ GUARNICAO 60 X	UN	336.71	1
	SINAPI/CEF	210CM			1
4931	SINAPI/CEF	!EM PROCESSO DE DESATIVACAO! PORTA FERRO ABRIR TP CHAPA C/ GUARNICAO 70 X	UN	172.39	1
	SINAPI/CEF	210CM			1
4938	SINAPI/CEF	!EM PROCESSO DE DESATIVACAO! PORTA FERRO ABRIR TP CHAPA C/ GUARNICAO 80 X	UN	345.81	1
	SINAPI/CEF	210CM			1
4936	SINAPI/CEF	!EM PROCESSO DE DESATIVACAO! PORTA FERRO ABRIR TP GRADE C/ CHAPA, C/	M2	154.06	1
	SINAPI/CEF	GUARNICAO 87 X 210CM			1
4939	SINAPI/CEF	!EM PROCESSO DE DESATIVACAO! PORTA FERRO ABRIR TP QUADRICULADA C/ GUARNICAO	M2	191.65	1
	SINAPI/CEF	87 X 210CM			1
5000	SINAPI/CEF	!EM PROCESSO DE DESATIVACAO! PORTA MADEIRA MACICA REGIONAL 2A MEXICANA 80 X	M2	178.65	1
	SINAPI/CEF	210 X 3,5CM			1
4968	SINAPI/CEF	!EM PROCESSO DE DESATIVACAO! PORTA MADEIRA REGIONAL 1A VENEZIANA 70 X 210 X	M2	176.13	1
	SINAPI/CEF	3,5CM			1
20325	SINAPI/CEF	!EM PROCESSO DE DESATIVACAO! PORTA MADEIRA REGIONAL 1A VENEZIANA 70 X 210 X	UN	256.55	1
	SINAPI/CEF	3CM			1
11381	SINAPI/CEF	!EM PROCESSO DE DESATIVACAO! PORTA MADEIRA REGIONAL 2A VENEZIANA E = 3CM	M2	379.28	1
	SINAPI/CEF	/POSTIGO/ PREVISAO P/ VIDRO			1
20324	SINAPI/CEF	!EM PROCESSO DE DESATIVACAO! PORTA MADEIRA REGIONAL 2A VENEZIANA 60 X 210 X	UN	282.07	1
	SINAPI/CEF	3CM			1
20323	SINAPI/CEF	!EM PROCESSO DE DESATIVACAO! PORTA MADEIRA REGIONAL 2A VENEZIANA 70 X 210 X	UN	293.81	1
	SINAPI/CEF	3CM			1
11156	SINAPI/CEF	!EM PROCESSO DE DESATIVACAO! PORTA PANTOGRAFICA EM ACO PERFIL "U"	M2	179.73	1
4268	SINAPI/CEF	!EM PROCESSO DE DESATIVACAO! PORTA TOALHA DE LOUCA BRANCA C/ BASTAO PLASTICO	UN	19.28	1
4946	SINAPI/CEF	!EM PROCESSO DE DESATIVACAO! PORTAO FERRO ABRIR EM TELA 1 FOLHA 95 X 210CM	UN	298.03	1
4950	SINAPI/CEF	!EM PROCESSO DE DESATIVACAO! PORTAO FERRO ABRIR EM TELA 2 FOLHAS 420 X 210CM	UN	1183.03	1
1604	SINAPI/CEF	!EM PROCESSO DE DESATIVACAO! PRENSA CABO DE CONEXAO GT-P22 P/ CABO COBRE OU	UN	4.47	1
	SINAPI/CEF	SIMILAR			1
512	SINAPI/CEF	!EM PROCESSO DE DESATIVACAO! PRIMER TP ADEFLEX 612 ASFALTOS VITORIA OU EQUIV	KG	16.63	1
1074	SINAPI/CEF	!EM PROCESSO DE DESATIVACAO! REATOR PARTIDA CONVENCIONAL P/ 1 LAMPADA	UN	9.98	1
	SINAPI/CEF	FLUORESCENTE 20W/220V			1
1075	SINAPI/CEF	!EM PROCESSO DE DESATIVACAO! REATOR PARTIDA CONVENCIONAL P/ 1 LAMPADA	UN	18.13	1
	SINAPI/CEF	FLUORESCENTE 40W/127V			1
1089	SINAPI/CEF	!EM PROCESSO DE DESATIVACAO! REATOR PARTIDA CONVENCIONAL P/ 1 LAMPADA	UN	13.68	1
	SINAPI/CEF				1
	SINAPI/CEF	PREÇOS DE INSUMOS		11 / 128	1
Indicação da origem do preço:	SINAPI/CEF				1
• C - para preço coletado pelo IBGE	SINAPI/CEF				1
• CR - para preço obtido por meio do coeficiente de representatividade do insumo (ver Manual de Metodologia e	SINAPI/CEF				1
Conceitos);	SINAPI/CEF				1
• AS - para preço atribuído com base no preço do insumo para a localidade de São Paulo.	SINAPI/CEF				1
Mês de Coleta:	SINAPI/CEF	01/2015 Pesquisa: IBGE			1
	SINAPI/CEF	FORTALEZA	88,81	50.72	1
Localidade:	SINAPI/CEF	Encargos Sociais Desonerados(%) Horista:			1
Código	SINAPI/CEF	Descriçao do Insumo	Unid	Preço	1
	SINAPI/CEF			Mediano (R$)	1
	SINAPI/CEF	FLUORESCENTE 40W/220V			1
1103	SINAPI/CEF	!EM PROCESSO DE DESATIVACAO! REATOR PARTIDA CONVENCIONAL P/1 LAMPADA	UN	9.36	1
	SINAPI/CEF	FLUORESCENTE 20W/127V			1
1077	SINAPI/CEF	!EM PROCESSO DE DESATIVACAO! REATOR PARTIDA RAPIDA P/ 1 LAMPADA FLUORESCENTE	UN	20.38	1
	SINAPI/CEF	20W/220V			1
1078	SINAPI/CEF	!EM PROCESSO DE DESATIVACAO! REATOR PARTIDA RAPIDA P/ 1 LAMPADA FLUORESCENTE	UN	20.38	1
	SINAPI/CEF	40W/220V			1
1084	SINAPI/CEF	!EM PROCESSO DE DESATIVACAO! REATOR PARTIDA RAPIDA P/ 2 LAMPADAS	UN	28.99	1
	SINAPI/CEF	FLUORESCENTES 20W/220V			1
1085	SINAPI/CEF	!EM PROCESSO DE DESATIVACAO! REATOR PARTIDA RAPIDA P/ 2 LAMPADAS	UN	30.85	1
	SINAPI/CEF	FLUORESCENTES 40W/220V			1
7324	SINAPI/CEF	!EM PROCESSO DE DESATIVACAO! RESINA BASE EPOXI	KG	36.14	1
10696	SINAPI/CEF	!EM PROCESSO DE DESATIVACAO! RETROESCAVADEIRA C/ CARREGADEIRA SOBRE RODAS	UN	225625	1
	SINAPI/CEF	MAXION MOD 750-4WD, TRACAO 4 X 4, 86CV, CAP. 0,23/0,79M3**CAIXA**			1
10697	SINAPI/CEF	!EM PROCESSO DE DESATIVACAO! RETROESCAVADEIRA C/ CARREGADEIRA SOBRE RODAS	UN	208268.5	1
	SINAPI/CEF	MAXION MOD. 750 - 2WD, 79HP, CAP. 0,21/0,76M3**CAIXA**			1
139	SINAPI/CEF	!EM PROCESSO DE DESATIVACAO! REVESTIMENTO IMPERMEABILIZANTE SEMI FLEXIVEL	KG	12.83	1
	SINAPI/CEF	PARA SUPERFICIE SIKA TOP 107 OU EQUIVALENTE			1
116	SINAPI/CEF	!EM PROCESSO DE DESATIVACAO! REVESTIMENTO IMPERMEABILIZANTE SEMI-FLEXIVEL BI-	KG	3.09	1
	SINAPI/CEF	COMPONENTE			1
7315	SINAPI/CEF	!EM PROCESSO DE DESATIVACAO! REVESTIMENTO IMPERMEAVEL DE ALUMINIO LIQUIDO	L	27.66	1
10852	SINAPI/CEF	!EM PROCESSO DE DESATIVACAO! RODAPE BORRACHA SINTETICA 7CM X 1MM SUPERFICIE	M	13.29	1
	SINAPI/CEF	LISA
10854	SINAPI/CEF	!EM PROCESSO DE DESATIVACAO! RODAPE MADEIRA LEI 1A QUALIDADE 10 X 2CM CANTO	M	15.31
	SINAPI/CEF	BOLEADO
6185	SINAPI/CEF	!EM PROCESSO DE DESATIVACAO! RODAPE MADEIRA LEI 1A QUALIDADE 5 X 2CM	M	9.08
6183	SINAPI/CEF	!EM PROCESSO DE DESATIVACAO! RODAPE MADEIRA LEI 1A QUALIDADE 7 X 2CM	M	11.74
4830	SINAPI/CEF	!EM PROCESSO DE DESATIVACAO! RODAPE MARMORE BRANCO COMUM H = 5CM, ESP =	M	13.27
	SINAPI/CEF	2CM, POLIDO
13229	SINAPI/CEF	!EM PROCESSO DE DESATIVACAO! ROLO COMPACTADOR DE PNEUS ESTATICO, PRESSAO	UN	336940
	SINAPI/CEF	VARIAVEL, MULLER, MODELO AP-26, POTENCIA 111HP - PESO SEM/COM LASTRO 11/26T
10645	SINAPI/CEF	!EM PROCESSO DE DESATIVACAO! ROLO COMPACTADOR VIBRATORIO DE UM CILINDRO LISO	UN	255726.27
	SINAPI/CEF	DE ACO PARA SOLOS, DYNAPAC, MODELO CA-150A, POTENCIA 80HP - PESO MAXIMO
	SINAPI/CEF	OPERACIONAL 8,1T
4269	SINAPI/CEF	!EM PROCESSO DE DESATIVACAO! SABONETEIRA LOUCA BRANCA 15 X 15CM	UN	22.35
4270	SINAPI/CEF	!EM PROCESSO DE DESATIVACAO! SABONETEIRA LOUCA BRANCA 7,5 X 15 CM	UN	16.13
6087	SINAPI/CEF	!EM PROCESSO DE DESATIVACAO! SELADOR ACRILICO P/ PAREDES INTERIOR/EXTERIOR	GL	25.31
1373	SINAPI/CEF	!EM PROCESSO DE DESATIVACAO! SELADOR MINERAL BASE SILICATOS P/ TRATAM.	6KG	32.51
	SINAPI/CEF	ESPECIAL (SISTEMA IMPERMEAB)
6083	SINAPI/CEF	!EM PROCESSO DE DESATIVACAO! SELADOR PVA PARA PAREDES INTERNAS	GL	70.65
144	SINAPI/CEF	!EM PROCESSO DE DESATIVACAO! SELANTE E ADESIVO DE ELASTICIDADE PERMANENTE	300ML	43.65
	SINAPI/CEF	TIPO SIKAFLEX-11 FC OU EQUIVALENTE
6137	SINAPI/CEF	!EM PROCESSO DE DESATIVACAO! SIFAO EM METAL CROMADO 1 X 1 1/2"	UN	63.27
6147	SINAPI/CEF	!EM PROCESSO DE DESATIVACAO! SIFAO EM METAL CROMADO 1 X 1"	UN	61.46
4827	SINAPI/CEF	!EM PROCESSO DE DESATIVACAO! SOLEIRA MARMORE BRANCO L = 25CM E = 3CM, POLIDO	M	56.39	1
10483	SINAPI/CEF	!EM PROCESSO DE DESATIVACAO! SOLUÃÃO DE SILICONE HIDRORREPELENE PARA	L	20.35	1
	SINAPI/CEF	APLICAÃÃO EM TIJOLOS E CONCRETOS APARENTES			1
10484	SINAPI/CEF	!EM PROCESSO DE DESATIVACAO! SOLUÃÃO DE SILICONE HIDRORREPELENTE PARA SER	GL	73.26
	SINAPI/CEF	APLICADO EM CONCRETOS E TIJOLOS APARENTES
6173	SINAPI/CEF	!EM PROCESSO DE DESATIVACAO! SONDADOR	H	12.49
10477	SINAPI/CEF	!EM PROCESSO DE DESATIVACAO! SYNTEKO C/ CATALIZADOR	L	20.55
10566	SINAPI/CEF	!EM PROCESSO DE DESATIVACAO! TÃBUA DE MADEIRA DE LEI *2,5 X 25* CM ( 1" X 9" ) NÃO	M	18.91
	SINAPI/CEF	APARELHADA, (TABEIRA- P/TELHADO)
6207	SINAPI/CEF	!EM PROCESSO DE DESATIVACAO! TÃBUA MADEIRA DE LEI *2,5 X 20* CM ( 1" X 8" ) NÃO	M	15.83
	SINAPI/CEF	APARELHADA (TABEIRA-P/TELHADO)
10717	SINAPI/CEF	!EM PROCESSO DE DESATIVACAO! TABUA DE PINUS 1A QUALIDADE 10 X 300CM	UN	13.06
10718	SINAPI/CEF	!EM PROCESSO DE DESATIVACAO! TABUA DE PINUS 1A QUALIDADE 20 X 300CM	UN	26.11	1
	SINAPI/CEF
	SINAPI/CEF	PREÇOS DE INSUMOS		12 / 128	1
Indicação da origem do preço:	SINAPI/CEF
• C - para preço coletado pelo IBGE	SINAPI/CEF
• CR - para preço obtido por meio do coeficiente de representatividade do insumo (ver Manual de Metodologia e	SINAPI/CEF
Conceitos);	SINAPI/CEF
• AS - para preço atribuído com base no preço do insumo para a localidade de São Paulo.	SINAPI/CEF
Mês de Coleta:	SINAPI/CEF	01/2015 Pesquisa: IBGE
	SINAPI/CEF	FORTALEZA	88,81	50.72	1
Localidade:	SINAPI/CEF	Encargos Sociais Desonerados(%) Horista:
Código	SINAPI/CEF	Descriçao do Insumo	Unid	Preço
	SINAPI/CEF			Mediano (R$)
10719	SINAPI/CEF	!EM PROCESSO DE DESATIVACAO! TABUA DE PINUS 1A QUALIDADE 30 X 300CM	UN	46.29
10720	SINAPI/CEF	!EM PROCESSO DE DESATIVACAO! TABUA MADEIRA LEI 1,5 X 20,0CM (1/2 X 8") APARELHADA	M	8.75
4436	SINAPI/CEF	!EM PROCESSO DE DESATIVACAO! TABUA MADEIRA NATIVA/REGIONAL *3,5 X 25*CM (1.1/2Â X	M	23.48	1
	SINAPI/CEF	10Â) NAO APARELHADA (P/FORMA)
4435	SINAPI/CEF	!EM PROCESSO DE DESATIVACAO! TABUA MADEIRA NATIVA/REGIONAL 3,5 X 20,0 CM NAO	M	17.62
	SINAPI/CEF	APARELHADA (P/FORMA)
6205	SINAPI/CEF	!EM PROCESSO DE DESATIVACAO! TABUA MADEIRA 1A QUALIDADE 2,5 X 30,0 CM (1 X 12Â)	M	23.74
	SINAPI/CEF	NAO APARELHADA			1
6206	SINAPI/CEF	!EM PROCESSO DE DESATIVACAO! TABUA MADEIRA 1A QUALIDADE 2,5 X 30CM (1 X 12 ) NAO	M2	79.13
	SINAPI/CEF	APARELHADA
10568	SINAPI/CEF	!EM PROCESSO DE DESATIVACAO! TABUA MADEIRA 3A QUALIDADE 2,5 X 15,0 CM (1 X 6Â)	M	9.1
	SINAPI/CEF	NAO APARELHADA
6216	SINAPI/CEF	!EM PROCESSO DE DESATIVACAO! TACO PARQUET IPE CERNE	UN	46.25
7539	SINAPI/CEF	!EM PROCESSO DE DESATIVACAO! TAMPA S/ EQUIPAMENTO 2 TECLAS P/ CONDUTORES 1/2''	UN	2.04
	SINAPI/CEF	OU 3/4'', TIPO C11 MOFERCO OU EQUVALENTE
11298	SINAPI/CEF	!EM PROCESSO DE DESATIVACAO! TAMPAO FOFO P/ CAIXA REGISTRO T-34 (34 KG)	UN	134.47	1
11303	SINAPI/CEF	!EM PROCESSO DE DESATIVACAO! TAMPAO FOFO T-100 D=745MM 79,5KG	UN	230.82
11290	SINAPI/CEF	!EM PROCESSO DE DESATIVACAO! TAMPAO FOFO 125 KG P/ POCO VISITA	UN	365.19	1
11291	SINAPI/CEF	!EM PROCESSO DE DESATIVACAO! TAMPAO FOFO 175 KG P/ POCO VISITA T-175	UN	472.59	1
6236	SINAPI/CEF	!EM PROCESSO DE DESATIVACAO! TAMPAO FOFO 80KG CARGA MAX 3900KG DIAM ABERT	UN	279.26
	SINAPI/CEF	528MM P/ POCO VISITA DE REDE AGUA PLUVIAL, ESGOTO ETC EM VIA TRAFEGO MEDIO			1
10424	SINAPI/CEF	!EM PROCESSO DE DESATIVACAO! TANQUE LOUCA BRANCA C/COLUNA - 22L OU EQUIV	UN	171.55	1
7172	SINAPI/CEF	!EM PROCESSO DE DESATIVACAO! TELHA CERAMICA TIPO CANAL, DE 1A. QUALIDADE, COM	UN	0.5	1
	SINAPI/CEF	50 CM (COBERTURA DE *26* TELHAS POR M2) - MILHEIRO			1
7178	SINAPI/CEF	!EM PROCESSO DE DESATIVACAO! TELHA CERAMICA TIPO PAULISTINHA (TRAPEZOIDAL) -	UN	2.05	1
	SINAPI/CEF	26UN/M2			1
7228	SINAPI/CEF	!EM PROCESSO DE DESATIVACAO! TELHA ESTRUTURAL FIBROCIMENTO CANALETE 90 OU	M2	45.63	1
	SINAPI/CEF	KALHETAO, C = 6,70M
1536	SINAPI/CEF	!EM PROCESSO DE DESATIVACAO! TERMINAL A PRESSAO DE BRONZE P/ CABO A BARRA,	UN	2.47
	SINAPI/CEF	CABO 10 A 16MM2, C/ 1 FURO DE FIXACAO
1541	SINAPI/CEF	!EM PROCESSO DE DESATIVACAO! TERMINAL A PRESSAO DE BRONZE P/ CABO A BARRA,	UN	7.9
	SINAPI/CEF	CABO 120 A 185MM2 C/ 1 FURO P/ FIXACAO			1
1537	SINAPI/CEF	!EM PROCESSO DE DESATIVACAO! TERMINAL A PRESSAO DE BRONZE P/ CABO A BARRA,	UN	3.29
	SINAPI/CEF	CABO 25 A 35MM2 C/ 1 FURO DE FIXACAO
1538	SINAPI/CEF	!EM PROCESSO DE DESATIVACAO! TERMINAL A PRESSAO DE BRONZE P/ CABO A BARRA,	UN	4.28	1
	SINAPI/CEF	CABO 50 A 70MM2, C/ 1 FURO DE FIXACAO			1
1540	SINAPI/CEF	!EM PROCESSO DE DESATIVACAO! TERMINAL A PRESSAO DE BRONZE P/ CABO A BARRA,	UN	5.92	1
	SINAPI/CEF	CABO 70 A 95MM2 C/ 1 FUROP/ FIXACAO			1
1554	SINAPI/CEF	!EM PROCESSO DE DESATIVACAO! TERMINAL A PRESSAO DE BRONZE P/ CABO A BARRA,	UN	82.95	1
	SINAPI/CEF	CABO/BARRA P/ 2 CABOS BITOLA 150 A 185MM2 C/ 2 FUROS P/ FIXACAO
1553	SINAPI/CEF	!EM PROCESSO DE DESATIVACAO! TERMINAL A PRESSAO DE BRONZE P/ CABO A BARRA,	UN	58.5	1
	SINAPI/CEF	CABO/BARRA P/ 2 CABOS BITOLA 95 A 120MM2 C/ 2 FUROS P/ FIXACAO
1605	SINAPI/CEF	!EM PROCESSO DE DESATIVACAO! TERMINAL A PRESSAO P/ CABO A BARRA, CABO 50-70MM2	UN	8.98
	SINAPI/CEF	C/ 2 FUROS P/ FIXACAO
7262	SINAPI/CEF	!EM PROCESSO DE DESATIVACAO! TIJOLO CERAMICO MACICO APARENTE 5,5 X 11X 23CM	MIL	380.95
7255	SINAPI/CEF	!EM PROCESSO DE DESATIVACAO! TIJOLO MACICO DE BARRO COZIDO, DE *5,5 X 10,5 X 22,0*	MIL	200
	SINAPI/CEF	CM
155	SINAPI/CEF	!EM PROCESSO DE DESATIVACAO! TINTA Ã BASE DE ALCATRÃO E EPOXI, COMPOUND COAL	L	28
	SINAPI/CEF	TAR EPOXI, OTTO BAUMGART OU EQUIVALENTE
7300	SINAPI/CEF	!EM PROCESSO DE DESATIVACAO! TINTA ALUMINIO ESMALTE PROTETORA SUPERFICIE	GL	83.03
	SINAPI/CEF	METALICA
7337	SINAPI/CEF	!EM PROCESSO DE DESATIVACAO! TINTA BASE RESINA EPOXI	L	37.75
7318	SINAPI/CEF	!EM PROCESSO DE DESATIVACAO! TINTA BETUMINOSA BASE EMULSAO	KG	5.59
7303	SINAPI/CEF	!EM PROCESSO DE DESATIVACAO! TINTA EPOXI	GL	166.22
7304	SINAPI/CEF	!EM PROCESSO DE DESATIVACAO! TINTA EPOXI	L	46.18
7290	SINAPI/CEF	!EM PROCESSO DE DESATIVACAO! TINTA ESMALTE SINTETICO ACETINADO	GL	74.2
7294	SINAPI/CEF	!EM PROCESSO DE DESATIVACAO! TINTA ESMALTE SINTETICO ALTO BRILHO	GL	69.99
	SINAPI/CEF
	SINAPI/CEF	PREÇOS DE INSUMOS		13 / 128
Indicação da origem do preço:	SINAPI/CEF
• C - para preço coletado pelo IBGE	SINAPI/CEF
• CR - para preço obtido por meio do coeficiente de representatividade do insumo (ver Manual de Metodologia e	SINAPI/CEF
Conceitos);	SINAPI/CEF
• AS - para preço atribuído com base no preço do insumo para a localidade de São Paulo.	SINAPI/CEF
Mês de Coleta:	SINAPI/CEF	01/2015 Pesquisa: IBGE
	SINAPI/CEF	FORTALEZA	88,81	50.72
Localidade:	SINAPI/CEF	Encargos Sociais Desonerados(%) Horista:
Código	SINAPI/CEF	Descriçao do Insumo	Unid	Preço
	SINAPI/CEF			Mediano (R$)
7312	SINAPI/CEF	!EM PROCESSO DE DESATIVACAO! TINTA ESMALTE SINTETICO FOSCO	GL	75.93
7364	SINAPI/CEF	!EM PROCESSO DE DESATIVACAO! TINTA HIDRACOR	L	0.76
7363	SINAPI/CEF	!EM PROCESSO DE DESATIVACAO! TINTA HIDRACOR	KG	3.06
7362	SINAPI/CEF	!EM PROCESSO DE DESATIVACAO! TINTA MINERAL IMPERMEAVEL EM PO	KG	6.68
11163	SINAPI/CEF	!EM PROCESSO DE DESATIVACAO! TINTA PARA SINALIZAÃÃO HORIZONTAL, Ã BASE DE	GL	129.89
	SINAPI/CEF	RESINA ACRÃLICA, EMULSIONADA EM ÃGUA (NBR 13699)
7306	SINAPI/CEF	!EM PROCESSO DE DESATIVACAO! TINTA PROTETORA SUPERFICIE METALICA ALUMINIO	L	23.75
7295	SINAPI/CEF	!EM PROCESSO DE DESATIVACAO! TINTA PROTETORA SUPERFICIE METALICA GRAFITE	GL	72.13
7535	SINAPI/CEF	!EM PROCESSO DE DESATIVACAO! TOMADA DUPLA EMBUTIR 2 X 2P UNIVERSAL 10A/250V	UN	10.98
	SINAPI/CEF	C/PLACA, TIPO SILENTOQUE PIAL OU EQUIV
7536	SINAPI/CEF	!EM PROCESSO DE DESATIVACAO! TOMADA DUPLA EMBUTIR 2 X 2P UNIVERSAL 10A/250V	UN	9.93
	SINAPI/CEF	S/PLACA, TIPO SILENTOQUE PIAL OU EQUIV			1
7526	SINAPI/CEF	!EM PROCESSO DE DESATIVACAO! TOMADA EMBUTIR P/ TELEFONE PADRAO TELEBRAS C/	UN	12.47
	SINAPI/CEF	PLACA, TIPO SILENTOQUE PIAL OU EQUIV
7529	SINAPI/CEF	!EM PROCESSO DE DESATIVACAO! TOMADA EMBUTIR 2P + T 15A/250V C/PLACA, TIPO	UN	15.04
	SINAPI/CEF	SILENTOQUE OU EQUIV			1
7533	SINAPI/CEF	!EM PROCESSO DE DESATIVACAO! TOMADA EMBUTIR 2P UNIVERSAL 10A/250V S/PLACA, TIPO	UN	4.42
	SINAPI/CEF	SILENTOQUE PIAL OU EQUIV
7531	SINAPI/CEF	!EM PROCESSO DE DESATIVACAO! TOMADA EMBUTIR 3P 20A/250V C/PLACA, TIPO	UN	13.25
	SINAPI/CEF	SILENTOQUE PIAL OU EQUIV
7527	SINAPI/CEF	!EM PROCESSO DE DESATIVACAO! TOMADA TELEFONE 4P TELEBRAS S/PLACA PIAL OU	UN	10.21
	SINAPI/CEF	SIMILAR
20252	SINAPI/CEF	!EM PROCESSO DE DESATIVACAO! TORNEIRA CROMADA LONGA 1/2" OU 3/4" REF 1158 P/ PIA	UN	53.47
	SINAPI/CEF	COZ - PADRAO MEDIO
20251	SINAPI/CEF	!EM PROCESSO DE DESATIVACAO! TORNEIRA CROMADA MEDIA 1/2" OU 3/4" REF 1143 P/	UN	31.98
	SINAPI/CEF	TANQUE - PADRAO MEDIO
13627	SINAPI/CEF	!EM PROCESSO DE DESATIVACAO! TRATOR DE ESTEIRAS CATERPILLAR D6M, 140HP, PESO	UN	707329.2
	SINAPI/CEF	OPERACIONAL 15,5T, **CAIXA**
13603	SINAPI/CEF	!EM PROCESSO DE DESATIVACAO! TRATOR DE PNEUS CBT MOD. 2105 POT. * 110 A 126 HP	UN	216293.91
	SINAPI/CEF	***CAIXA**
7665	SINAPI/CEF	!EM PROCESSO DE DESATIVACAO! TUBO ACO PRETO SEM COSTURA SCHEDULE 20 DN INT	M	290.63
	SINAPI/CEF	10" E = 6,35MM - 41,74KG/M
7689	SINAPI/CEF	!EM PROCESSO DE DESATIVACAO! TUBO ACO PRETO SEM COSTURA SCHEDULE 40/NBR 5590	M	457.12
	SINAPI/CEF	DN INT 10" E = 9,27MM - 60,31KG/M
7666	SINAPI/CEF	!EM PROCESSO DE DESATIVACAO! TUBO CHAPA PRETA E = 3/16" - 22" - 88KG	M	500.18
7686	SINAPI/CEF	!EM PROCESSO DE DESATIVACAO! TUBO CHAPA PRETA E = 3/8" - 26" -153 KG	M	869.62
9881	SINAPI/CEF	!EM PROCESSO DE DESATIVACAO! TUBO DE PVC, PBL, TIPO LEVE, DN = 150 MM, PARA	M	12.82
	SINAPI/CEF	VENTILACAO			1
9880	SINAPI/CEF	!EM PROCESSO DE DESATIVACAO! TUBO DE PVC, PBL, TIPO LEVE, DN = 200 MM, PARA	M	16.05
	SINAPI/CEF	VENTILACAO
3117	SINAPI/CEF	!EM PROCESSO DE DESATIVACAO! VARA LATAO CROMADO P/ CREMONA H = 120CM	M	15.87
2717	SINAPI/CEF	!EM PROCESSO DE DESATIVACAO! VASSOURAO SIMPLES, SEM CABO, NYLON, 35-40CM P/	UN	13.9
	SINAPI/CEF	LIMPEZA DE PISOS/RUAS
11169	SINAPI/CEF	!EM PROCESSO DE DESATIVACAO! VERNIZ ACRILICO EM PO	KG	59.6
10476	SINAPI/CEF	!EM PROCESSO DE DESATIVACAO! VERNIZ COPAL	GL	50.43
10471	SINAPI/CEF	!EM PROCESSO DE DESATIVACAO! VERNIZ POLIURETANO BRILHANTE, INTERIOR-EXTERIOR	GL	59.95
10479	SINAPI/CEF	!EM PROCESSO DE DESATIVACAO! VERNIZ POLIURETANO FOSCO	GL	70.01
10480	SINAPI/CEF	!EM PROCESSO DE DESATIVACAO! VERNIZ POLIURETANO FOSCO	L	22.62
10472	SINAPI/CEF	!EM PROCESSO DE DESATIVACAO! VERNIZ SINTETICO BRILHANTE	GL	57.83
10473	SINAPI/CEF	!EM PROCESSO DE DESATIVACAO! VERNIZ SINTETICO FOSCO	GL	69.75
11277	SINAPI/CEF	!EM PROCESSO DE DESATIVACAO!CAMINHAO BASCULANTE 6 M3 TOCO PESO BRUTO TOTAL	UN	251364.72
	SINAPI/CEF	16000 KG, CARGA UTIL MAXIMA 10780 KG, DISTANCIA ENTRE EIXOS 3,56 M, POTENCIA 275 CV,
	SINAPI/CEF	INCLUSIVE CACAMBA METALICA.
190	SINAPI/CEF	!EM PROCESSO DE DESATIVACAO!MARCO/ARO/BATENTE SIMPLES/ GRADE CANTO 7 X 3CM	JG	60.59	1
	SINAPI/CEF	P/ PORTA 0,60 A 1,20 X 2,10M MADEIRA REGIONAL 1A
7681	SINAPI/CEF	!EM PROCESSO DE DESATIVACAO!TUBO CHAPA PRETA E = 3/16" - 12" - 36KG	M	204.62
7682	SINAPI/CEF	!EM PROCESSO DE DESATIVACAO!TUBO CHAPA PRETA E = 3/16" - 14" - 42KG	M	238.72
	SINAPI/CEF
	SINAPI/CEF	PREÇOS DE INSUMOS		14 / 128
Indicação da origem do preço:	SINAPI/CEF
• C - para preço coletado pelo IBGE	SINAPI/CEF
• CR - para preço obtido por meio do coeficiente de representatividade do insumo (ver Manual de Metodologia e	SINAPI/CEF
Conceitos);	SINAPI/CEF
• AS - para preço atribuído com base no preço do insumo para a localidade de São Paulo.	SINAPI/CEF
Mês de Coleta:	SINAPI/CEF	01/2015 Pesquisa: IBGE
	SINAPI/CEF	FORTALEZA	88,81	50.72
Localidade:	SINAPI/CEF	Encargos Sociais Desonerados(%) Horista:
Código	SINAPI/CEF	Descriçao do Insumo	Unid	Preço
	SINAPI/CEF			Mediano (R$)
7671	SINAPI/CEF	!EM PROCESSO DE DESATIVACAO!TUBO CHAPA PRETA E = 3/16" - 16" - 47KG	M	267.14
7670	SINAPI/CEF	!EM PROCESSO DE DESATIVACAO!TUBO CHAPA PRETA E = 3/16" - 18" - 53KG	M	301.24
7668	SINAPI/CEF	!EM PROCESSO DE DESATIVACAO!TUBO CHAPA PRETA E = 3/16" - 20" - 71KG	M	403.55
7685	SINAPI/CEF	!EM PROCESSO DE DESATIVACAO!TUBO CHAPA PRETA E = 3/8" - 20" -117 KG	M	665.01
34446	SINAPI/CEF	AÇO CA 50 - 20 MM (CORTADO E DOBRADO)	KG	3.8
34449	SINAPI/CEF	AÇO CA 50 - 6,3 MM (CORTADO E DOBRADO)	KG	4.19
34439	SINAPI/CEF	AÇO CA 50 - 10 MM (CORTADO E DOBRADO)	KG	4.01
34441	SINAPI/CEF	AÇO CA 50 - 12,5 MM (CORTADO E DOBRADO)	KG	3.8
34443	SINAPI/CEF	AÇO CA 50 - 16 MM (CORTADO E DOBRADO)	KG	3.8
34456	SINAPI/CEF	AÇO CA 60 - 5,0 MM (CORTADO E DOBRADO)	KG	3.71
34457	SINAPI/CEF	AÇO CA 60 - 6,0 MM (CORTADO E DOBRADO)	KG	3.98
34460	SINAPI/CEF	AÇO CA 60 - 7,0 MM (CORTADO E DOBRADO)	KG	4.06
34452	SINAPI/CEF	AÇO CA 60 - 4,2 MM (CORTADO E DOBRADO)	KG	3.71
412	SINAPI/CEF	ABRACADEIRA DE NYLON PARA AMARRACAO DE CABOS, COMPRIM= 232MM	UN	0.18
414	SINAPI/CEF	ABRACADEIRA DE NYLON PARA AMARRACAO DE CABOS, COMPRIMENTO DE 100 X 2,5 MM	UN	0.03
410	SINAPI/CEF	ABRACADEIRA DE NYLON PARA AMARRACAO DE CABOS, COMPRIMENTO DE 150 X *3,6* MM	UN	0.08
411	SINAPI/CEF	ABRACADEIRA DE NYLON PARA AMARRACAO DE CABOS, COMPRIMENTO DE 200 X *4,6* MM	UN	0.1
408	SINAPI/CEF	ABRACADEIRA DE NYLON PARA AMARRACAO DE CABOS, COMPRIMENTO DE 390 X *4,6* MM	UN	0.5
393	SINAPI/CEF	ABRACADEIRA METALICA PARA AMARRACAO DE ELETRODUTOS, TIPO D, COM 1" E	UN	0.76
	SINAPI/CEF	PARAFUSO DE FIXACAO
394	SINAPI/CEF	ABRACADEIRA TIPO D 1 1/2" C/PARAFUSO"	UN	0.8
395	SINAPI/CEF	ABRACADEIRA TIPO D 1 1/4" C/ PARAFUSO"	UN	0.74
392	SINAPI/CEF	ABRACADEIRA TIPO D 1/2" C/ PARAFUSO"	UN	0.42
397	SINAPI/CEF	ABRACADEIRA TIPO D 2 1/2" C/ PARAFUSO"	UN	1.08
396	SINAPI/CEF	ABRACADEIRA TIPO D 2" C/ PARAFUSO"	UN	1.06	1
400	SINAPI/CEF	ABRACADEIRA TIPO D 3/4" C/ PARAFUSO"	UN	0.57
398	SINAPI/CEF	ABRACADEIRA TIPO D 3" C/ PARAFUSO"	UN	1.52	1
399	SINAPI/CEF	ABRACADEIRA TIPO D 4" C/ PARAFUSO"	UN	2.7
11927	SINAPI/CEF	ABRACADEIRA, GALVANIZADA/ZINCADA, ROSCA SEM FIM, PARAFUSO INOX, LARGURA FITA	UN	3.4
	SINAPI/CEF	*12,6 A *14 MM, D = 2" A 2 1/2"
11928	SINAPI/CEF	ABRACADEIRA, GALVANIZADA/ZINCADA, ROSCA SEM FIM, PARAFUSO INOX, LARGURA FITA	UN	3.9
	SINAPI/CEF	*12,6 A *14 MM, D = 3" A 3 3/4"
11929	SINAPI/CEF	ABRACADEIRA, GALVANIZADA/ZINCADA, ROSCA SEM FIM, PARAFUSO INOX, LARGURA FITA	UN	6.03
	SINAPI/CEF	*12,6 A *14 MM, D = 4" A 4 3/4"
36801	SINAPI/CEF	ACABAMENTO CROMADO PARA REGISTRO PEQUENO, 1/2 " OU 3/4 "	UN	16.46
37600	SINAPI/CEF	ACESSORIO DE LIGACAO NAO ELETRICO, TUBO DE 6 M	UN	20.58
37599	SINAPI/CEF	ACESSORIO INICIADOR NAO ELETRICO, TUBO DE 6 M, TEMPO DE RETARDO DE *160* MS	UN	19.16
1	SINAPI/CEF	ACETILENO (RECARGA PARA CILINDRO DE CONJUNTO OXICORTE GRANDE)	KG	34.89
3	SINAPI/CEF	ACIDO MURIATICO (SOLUCAO ACIDA)	L	3.27
34341	SINAPI/CEF	ACO CA-25, VERGALHAO, 32,0 MM	KG	3.99
26	SINAPI/CEF	ACO CA-25, 10,0 MM, VERGALHAO	KG	4.21
20	SINAPI/CEF	ACO CA-25, 12,5 MM, VERGALHAO	KG	4.23
21	SINAPI/CEF	ACO CA-25, 16,0 MM, VERGALHAO	KG	4.23
24	SINAPI/CEF	ACO CA-25, 20,0 MM, VERGALHAO	KG	4.23
25	SINAPI/CEF	ACO CA-25, 25,0 MM, VERGALHAO	KG	4.23
22	SINAPI/CEF	ACO CA-25, 6,3 MM, VERGALHAO	KG	4.53
23	SINAPI/CEF	ACO CA-25, 8,0 MM, VERGALHAO	KG	4.49
34	SINAPI/CEF	ACO CA-50, 10,0 MM, VERGALHAO	KG	3.57	1
31	SINAPI/CEF	ACO CA-50, 12,5 MM, VERGALHAO	KG	3.39	1
27	SINAPI/CEF	ACO CA-50, 16,0 MM, VERGALHAO	KG	3.39	1
	SINAPI/CEF				1
	SINAPI/CEF	PREÇOS DE INSUMOS		15 / 128	1
Indicação da origem do preço:	SINAPI/CEF				1
• C - para preço coletado pelo IBGE	SINAPI/CEF
• CR - para preço obtido por meio do coeficiente de representatividade do insumo (ver Manual de Metodologia e	SINAPI/CEF
Conceitos);	SINAPI/CEF
• AS - para preço atribuído com base no preço do insumo para a localidade de São Paulo.	SINAPI/CEF
Mês de Coleta:	SINAPI/CEF	01/2015 Pesquisa: IBGE
	SINAPI/CEF	FORTALEZA	88,81	50.72
Localidade:	SINAPI/CEF	Encargos Sociais Desonerados(%) Horista:
Código	SINAPI/CEF	Descriçao do Insumo	Unid	Preço
	SINAPI/CEF			Mediano (R$)
29	SINAPI/CEF	ACO CA-50, 20,0 MM, VERGALHAO	KG	3.17
28	SINAPI/CEF	ACO CA-50, 25,0 MM, VERGALHAO	KG	3.67
32	SINAPI/CEF	ACO CA-50, 6,3 MM, VERGALHAO	KG	3.73
33	SINAPI/CEF	ACO CA-50, 8,0 MM, VERGALHAO	KG	4.19
34343	SINAPI/CEF	ACO CA-60, VERGALHAO, 9,5 MM	KG	4.03
36	SINAPI/CEF	ACO CA-60, 4,2 MM, VERGALHAO	KG	3.54
39	SINAPI/CEF	ACO CA-60, 5,0 MM, VERGALHAO	KG	3.54
40	SINAPI/CEF	ACO CA-60, 6,0 MM, VERGALHAO	KG	3.61
42	SINAPI/CEF	ACO CA-60, 7,0 MM, VERGALHAO	KG	3.67
38	SINAPI/CEF	ACO CA-60, 8,0 MM, VERGALHAO	KG	4.09	1
34344	SINAPI/CEF	ACO-FIO PARA PROTENSAO, CP-150 RB L, 8 MM	KG	5.55
20063	SINAPI/CEF	ACOPLAMENTO PVC AQUAPLUV D = 88MM	UN	3.18
76	SINAPI/CEF	ADAPTADOR PVC P/ SIFAO 40MM X 1 1/4"	UN	3.2	1
84	SINAPI/CEF	ADAPTADOR PVC P/ VALVULA PIA OU LAVATORIO 40MM X 1"	UN	2.4	1
77	SINAPI/CEF	ADAPTADOR PVC PARA SIFAO METALICO COM ANEL BORRACHA (JE), 40 MM X 1 1/2"	UN	3.92	1
67	SINAPI/CEF	ADAPTADOR PVC ROSCAVEL, COM FLANGES E ANEL DE VEDACAO, 1/2", PARA CAIXA D' AGUA	UN	8.54
71	SINAPI/CEF	ADAPTADOR PVC ROSCAVEL, COM FLANGES E ANEL DE VEDACAO, 1", PARA CAIXA D' AGUA	UN	15.02	1
73	SINAPI/CEF	ADAPTADOR PVC ROSCAVEL, COM FLANGES E ANEL DE VEDACAO, 3/4", PARA CAIXA D' AGUA	UN	10.8	1
103	SINAPI/CEF	ADAPTADOR PVC SOLDAVEL CURTO COM BOLSA E ROSCA, 110 MM X 4", PARA AGUA FRIA	UN	37.34	1
107	SINAPI/CEF	ADAPTADOR PVC SOLDAVEL CURTO COM BOLSA E ROSCA, 20 MM X 1/2", PARA AGUA FRIA	UN	0.71	1
65	SINAPI/CEF	ADAPTADOR PVC SOLDAVEL CURTO COM BOLSA E ROSCA, 25 MM X 3/4", PARA AGUA FRIA	UN	0.8	1
108	SINAPI/CEF	ADAPTADOR PVC SOLDAVEL CURTO COM BOLSA E ROSCA, 32 MM X 1", PARA AGUA FRIA	UN	1.58	1
110	SINAPI/CEF	ADAPTADOR PVC SOLDAVEL CURTO COM BOLSA E ROSCA, 40 MM X 1 1/2", PARA AGUA FRIA	UN	3.74	1
109	SINAPI/CEF	ADAPTADOR PVC SOLDAVEL CURTO COM BOLSA E ROSCA, 40 MM X 1 1/4", PARA AGUA FRIA	UN	2.86	1
111	SINAPI/CEF	ADAPTADOR PVC SOLDAVEL CURTO COM BOLSA E ROSCA, 50 MM X 1 1/4", PARA AGUA FRIA	UN	6.5
112	SINAPI/CEF	ADAPTADOR PVC SOLDAVEL CURTO COM BOLSA E ROSCA, 50 MM X1 1/2", PARA AGUA FRIA	UN	3.51	1
113	SINAPI/CEF	ADAPTADOR PVC SOLDAVEL CURTO COM BOLSA E ROSCA, 60 MM X 2", PARA AGUA FRIA	UN	8.94	1
104	SINAPI/CEF	ADAPTADOR PVC SOLDAVEL CURTO COM BOLSA E ROSCA, 75 MM X 2 1/2", PARA AGUA FRIA	UN	15.43
102	SINAPI/CEF	ADAPTADOR PVC SOLDAVEL CURTO COM BOLSA E ROSCA, 85 MM X 3", PARA AGUA FRIA	UN	23.18
95	SINAPI/CEF	ADAPTADOR PVC SOLDAVEL, COM FLANGE E ANEL DE VEDACAO, 20 MM X 1/2", PARA CAIXA	UN	9.8
	SINAPI/CEF	D'AGUA
96	SINAPI/CEF	ADAPTADOR PVC SOLDAVEL, COM FLANGE E ANEL DE VEDACAO, 25 MM X 3/4", PARA CAIXA	UN	12.69
	SINAPI/CEF	D'AGUA
97	SINAPI/CEF	ADAPTADOR PVC SOLDAVEL, COM FLANGE E ANEL DE VEDACAO, 32 MM X 1", PARA CAIXA	UN	15.97
	SINAPI/CEF	D'AGUA
98	SINAPI/CEF	ADAPTADOR PVC SOLDAVEL, COM FLANGE E ANEL DE VEDACAO, 40 MM X 1 1/4", PARA CAIXA	UN	25.9
	SINAPI/CEF	D'AGUA
99	SINAPI/CEF	ADAPTADOR PVC SOLDAVEL, COM FLANGE E ANEL DE VEDACAO, 50 MM X 1 1/2", PARA CAIXA	UN	29.88
	SINAPI/CEF	D'AGUA
100	SINAPI/CEF	ADAPTADOR PVC SOLDAVEL, COM FLANGES E ANEL DE VEDACAO, 60 MM X 2", PARA CAIXA	UN	36.32
	SINAPI/CEF	D' AGUA
75	SINAPI/CEF	ADAPTADOR PVC SOLDAVEL, COM FLANGES LIVRES, 110 MM X 4", PARA CAIXA D' AGUA	UN	272.46
114	SINAPI/CEF	ADAPTADOR PVC SOLDAVEL, COM FLANGES LIVRES, 25 MM X 3/4", PARA CAIXA D' AGUA	UN	10.75
68	SINAPI/CEF	ADAPTADOR PVC SOLDAVEL, COM FLANGES LIVRES, 32 MM X 1", PARA CAIXA D' AGUA	UN	14.42
86	SINAPI/CEF	ADAPTADOR PVC SOLDAVEL, COM FLANGES LIVRES, 40 MM X 1 1/4", PARA CAIXA D' AGUA	UN	21.35
66	SINAPI/CEF	ADAPTADOR PVC SOLDAVEL, COM FLANGES LIVRES, 50 MM X 1 1/2", PARA CAIXA D' AGUA	UN	24.5
69	SINAPI/CEF	ADAPTADOR PVC SOLDAVEL, COM FLANGES LIVRES, 60 MM X 2", PARA CAIXA D' AGUA	UN	36.32
83	SINAPI/CEF	ADAPTADOR PVC SOLDAVEL, COM FLANGES LIVRES, 75 MM X 2 1/2", PARA CAIXA D' AGUA	UN	141.33
74	SINAPI/CEF	ADAPTADOR PVC SOLDAVEL, COM FLANGES LIVRES, 85 MM X 3", PARA CAIXA D' AGUA	UN	190.38
106	SINAPI/CEF	ADAPTADOR PVC SOLDAVEL, LONGO, COM FLANGE LIVRE, 110 MM X 4", PARA CAIXA D'	UN	389.2
	SINAPI/CEF	AGUA
	SINAPI/CEF
	SINAPI/CEF	PREÇOS DE INSUMOS		16 / 128
Indicação da origem do preço:	SINAPI/CEF
• C - para preço coletado pelo IBGE	SINAPI/CEF
• CR - para preço obtido por meio do coeficiente de representatividade do insumo (ver Manual de Metodologia e	SINAPI/CEF
Conceitos);	SINAPI/CEF
• AS - para preço atribuído com base no preço do insumo para a localidade de São Paulo.	SINAPI/CEF
Mês de Coleta:	SINAPI/CEF	01/2015 Pesquisa: IBGE
	SINAPI/CEF	FORTALEZA	88,81	50.72
Localidade:	SINAPI/CEF	Encargos Sociais Desonerados(%) Horista:
Código	SINAPI/CEF	Descriçao do Insumo	Unid	Preço
	SINAPI/CEF			Mediano (R$)
87	SINAPI/CEF	ADAPTADOR PVC SOLDAVEL, LONGO, COM FLANGE LIVRE, 25 MM X 3/4", PARA CAIXA D'	UN	16.11
	SINAPI/CEF	AGUA
88	SINAPI/CEF	ADAPTADOR PVC SOLDAVEL, LONGO, COM FLANGE LIVRE, 32 MM X 1", PARA CAIXA D' AGUA	UN	19.38
89	SINAPI/CEF	ADAPTADOR PVC SOLDAVEL, LONGO, COM FLANGE LIVRE, 40 MM X 1 1/4", PARA CAIXA D'	UN	28.61
	SINAPI/CEF	AGUA
90	SINAPI/CEF	ADAPTADOR PVC SOLDAVEL, LONGO, COM FLANGE LIVRE, 50 MM X 1 1/2", PARA CAIXA D'	UN	32.81
	SINAPI/CEF	AGUA
81	SINAPI/CEF	ADAPTADOR PVC SOLDAVEL, LONGO, COM FLANGE LIVRE, 60 MM X 2", PARA CAIXA D' AGUA	UN	48.69
82	SINAPI/CEF	ADAPTADOR PVC SOLDAVEL, LONGO, COM FLANGE LIVRE, 75 MM X 2 1/2", PARA CAIXA D'	UN	189.45
	SINAPI/CEF	AGUA
105	SINAPI/CEF	ADAPTADOR PVC SOLDAVEL, LONGO, COM FLANGE LIVRE, 85 MM X 3", PARA CAIXA D' AGUA	UN	255.18
80	SINAPI/CEF	ADAPTADOR PVC 110,0MM X CERAMICO 100,0MM PONTA/BOLSA, PARA REDE COLETOR	UN	27.62
	SINAPI/CEF	ESGOTO
72	SINAPI/CEF	ADAPTADOR PVC, ROSCAVEL, COM FLANGES E ANEL DE VEDACAO, 1 1/2", PARA CAIXA	UN	25.27
	SINAPI/CEF	D'AGUA
70	SINAPI/CEF	ADAPTADOR PVC, ROSCAVEL, COM FLANGES E ANEL DE VEDACAO, 1 1/4", PARA CAIXA D'	UN	25.61	1
	SINAPI/CEF	AGUA
85	SINAPI/CEF	ADAPTADOR PVC, ROSCAVEL, COM FLANGES E ANEL DE VEDACAO, 2", PARA CAIXA D' AGUA	UN	36.8
10899	SINAPI/CEF	ADAPTADOR, EM LATAO, ENGATE RAPIDO 2 1/2" X ROSCA INTERNA 5 FIOS 2 1/2", PARA	UN	67.9
	SINAPI/CEF	INSTALACAO PREDIAL DE COMBATE A INCENDIO
10900	SINAPI/CEF	ADAPTADOR, EM LATAO, ENGATE RAPIDO1 1/2" X ROSCA INTERNA 5 FIOS 2 1/2", PARA	UN	53.14	1
	SINAPI/CEF	INSTALACAO PREDIAL DE COMBATE A INCENDIO
20075	SINAPI/CEF	ADAPTADOR, PVC PB,A A LUVA DE FIBROCIMENTO, DN 75 / DE 85 MM	UN	70.44
46	SINAPI/CEF	ADAPTADOR, PVC PBA, BOLSA/ROSCA, JE, DN 75 / DE 85 MM	UN	62.49
51	SINAPI/CEF	ADAPTADOR, PVC PBA, A BOLSA DEFOFO, JE, DN 100 / DE 110 MM	UN	141.95
12863	SINAPI/CEF	ADAPTADOR, PVC PBA, A BOLSA DEFOFO, JE, DN 50 / DE 60 MM	UN	40.85
50	SINAPI/CEF	ADAPTADOR, PVC PBA, A BOLSA DEFOFO, JE, DN 75 / DE 85 MM	UN	89.92
20076	SINAPI/CEF	ADAPTADOR, PVC PBA, A LUVA DE FIBROCIMENTO, DN 100 / DE 110 MM	UN	131.17
20074	SINAPI/CEF	ADAPTADOR, PVC PBA, A LUVA DE FIBROCIMENTO, DN 50 / DE 60 MM	UN	38.77
47	SINAPI/CEF	ADAPTADOR, PVC PBA, BOLSA/ROSCA, JE, DN 100 / DE 110 MM	UN	74.71
48	SINAPI/CEF	ADAPTADOR, PVC PBA, BOLSA/ROSCA, JE, DN 50 / DE 60 MM	UN	29.16
52	SINAPI/CEF	ADAPTADOR, PVC PBA, PONTA/ROSCA, JE, DN 50 / DE 60 MM	UN	14.56
43	SINAPI/CEF	ADAPTADOR, PVC PBA, PONTA/ROSCA, JE, DN 75 / DE 85 MM	UN	38.3
26030	SINAPI/CEF	ADESIVO A BASE DE RESINA ACRÍLICA	L	8.04
157	SINAPI/CEF	ADESIVO ESTRUTURAL A BASE DE RESINA EPOXI PARA INJECAO EM TRINCAS,	KG	76.01
	SINAPI/CEF	BICOMPONENTE, BAIXA VISCOSIDADE
156	SINAPI/CEF	ADESIVO ESTRUTURAL A BASE DE RESINA EPOXI, BICOMPONENTE, FLUIDO	KG	33.93
131	SINAPI/CEF	ADESIVO ESTRUTURAL A BASE DE RESINA EPOXI, BICOMPONENTE, PASTOSO	KG	32.57
	SINAPI/CEF	(TIXOTROPICO)
7334	SINAPI/CEF	ADESIVO PARA ARGAMASSAS E CHAPISCOS	L	7.4
3410	SINAPI/CEF	ADESIVO PARA ISOPOR	KG	21.16
21114	SINAPI/CEF	ADESIVO PARA TUBOS CPVC, *75* G	UN	9
117	SINAPI/CEF	ADESIVO PLASTICO PARA PVC, BISNAGA COM 17 GR	UN	1.44
119	SINAPI/CEF	ADESIVO PLASTICO PARA PVC, BISNAGA COM 75 GR	UN	3.55
20080	SINAPI/CEF	ADESIVO PLASTICO PARA PVC, FRASCO COM 175 GR	UN	10.18
122	SINAPI/CEF	ADESIVO PLASTICO PARA PVC, FRASCO COM 850 GR	UN	32.07
124	SINAPI/CEF	ADITIVO ACELERADOR DE PEGA E ENDURECIMENTO PARA ARGAMASSAS E CONCRETOS	L	8.46
7325	SINAPI/CEF	ADITIVO IMPERMEABILIZANTE DE PEGA NORMAL PARA ARGAMASSAS E CONCRETOS SEM	KG	3.92
	SINAPI/CEF	ARMACAO
123	SINAPI/CEF	ADITIVO IMPERMEABILIZANTE DE PEGA NORMAL PARA ARGAMASSAS E CONCRETOS SEM	L	3.76
	SINAPI/CEF	ARMACAO
127	SINAPI/CEF	ADITIVO IMPERMEABILIZANTE DE PEGA ULTRARRAPIDA	L	8.83
133	SINAPI/CEF	ADITIVO LIQUIDO INCORPORADOR DE AR PARA CONCRETO E ARGAMASSA	L	3.79
37538	SINAPI/CEF	ADITIVO PLASTIFICANTE E ESTABILIZADOR PARA ARGAMASSAS DE ASSENTAMENTO E	18L	94.14
	SINAPI/CEF
	SINAPI/CEF	PREÇOS DE INSUMOS		17 / 128
Indicação da origem do preço:	SINAPI/CEF
• C - para preço coletado pelo IBGE	SINAPI/CEF
• CR - para preço obtido por meio do coeficiente de representatividade do insumo (ver Manual de Metodologia e	SINAPI/CEF
Conceitos);	SINAPI/CEF
• AS - para preço atribuído com base no preço do insumo para a localidade de São Paulo.	SINAPI/CEF
Mês de Coleta:	SINAPI/CEF	01/2015 Pesquisa: IBGE
	SINAPI/CEF	FORTALEZA	88.81	50.72
Localidade:	SINAPI/CEF	Encargos Sociais Desonerados(%) Horista:
Código	SINAPI/CEF	Descriçao do Insumo	Unid	Preço
	SINAPI/CEF			Mediano (R$)
	SINAPI/CEF	REBOCO
132	SINAPI/CEF	ADITIVO PLASTIFICANTE RETARDADOR DE PEGA E REDUTOR DE AGUA PARA CONCRETO	L	4.17
13408	SINAPI/CEF	ADITIVO SUPERPLASTIFICANTE DE PEGA NORMAL PARA CONCRETO (TAMBOR 200 KG)	200KG	1483.01
183	SINAPI/CEF	ADUELA (GUARNICAO, BATENTE OU CAIXAO) DE PORTA, EM MADEIRA DE 1A. QUALIDADE,	JG	88
	SINAPI/CEF	SEM ALIZARES, DE *13 X 3* CM
184	SINAPI/CEF	ADUELA/BATENTE DUPLO/CAIXAO/GRADE CAIXA 13 X 3CM P/ PORTA 0,60 A 1,20 X 2,10M	JG	33.33
	SINAPI/CEF	MADEIRA CEDRINHO/PINHO/CANELA OU SIMILAR
173	SINAPI/CEF	ADUELA/BATENTE DUPLO/CAIXAO/GRADE CAIXA 13 X 3CM P/ PORTA 0,60 A 1,20 X 2,10M	JG	40.54
	SINAPI/CEF	MADEIRA CEDRO/IMBUIA/JEQUITIBA OU SIMILAR.
20001	SINAPI/CEF	ADUELA/BATENTE DUPLO/CAIXAO/GRADE CAIXA 15 X 3CM P/ PORTA 0,60 A 1,20 X 2,10M	JG	40.34
	SINAPI/CEF	MADEIRA CEDRINHO/PINHO/CANELA OU SIMILAR
181	SINAPI/CEF	ADUELA/BATENTE DUPLO/CAIXAO/GRADE CAIXA 15 X 3CM P/ PORTA 0,60 A 1,20 X 2,10M	JG	52.16
	SINAPI/CEF	MADEIRA CEDRO/IMBUIA/JEQUITIBA OU SIMILAR
164	SINAPI/CEF	ADUELA/BATENTE DUPLO/CAIXAO/GRADE CAIXA 15 X 3CM P/ PORTA 0,60 A 1,20 X 2,10M	JG	117.19
	SINAPI/CEF	MADEIRA IPE/MOGNO/CEREJEIRA OU SIMILAR
37476	SINAPI/CEF	ADUELA/GALERIA DE CONCRETO ARMADO, SECAO RETANGULAR 1.50 X 1.50 M (L X A), C =	UN	2198.32
	SINAPI/CEF	1.00 M, E = 20 CM
37478	SINAPI/CEF	ADUELA/GALERIA DE CONCRETO ARMADO, SECAO RETANGULAR 2.00 X 2.00 M (L X A), C =	UN	3000.27
	SINAPI/CEF	1.00 M, E = 20 CM
37477	SINAPI/CEF	ADUELA/GALERIA DE CONCRETO ARMADO, SECAO RETANGULAR 2.50 X 2.50 M (L X A), C =	UN	3730.49
	SINAPI/CEF	1.00 M, E = 20 CM
37479	SINAPI/CEF	ADUELA/GALERIA DE CONCRETO ARMADO, SECAO RETANGULAR 3.00 X 3.00 M (L X A), C =	UN	4533.72
	SINAPI/CEF	1.00 M, E = 20 CM
4319	SINAPI/CEF	AFASTADOR PARA TELHA DE FIBROCIMENTO CANALETE 90 OU KALHETAO	UN	1.48
38656	SINAPI/CEF	AGAMASSA USINADA, AUTOADENSAVEL E AUTONIVELANTE PARA CONTRAPISO, INCLUI	M3	292.78	1
	SINAPI/CEF	BOMBEAMENTO *COLETADO CAIXA*
3411	SINAPI/CEF	AGREGADO LEVE PARA PROTECAO TERMICA (PEROLAS DE ISOPOR)	KG	36.52
6114	SINAPI/CEF	AJUDANTE DE ARMADOR	H	7.43
6117	SINAPI/CEF	AJUDANTE DE CARPINTEIRO	H	7.43	1
25958	SINAPI/CEF	AJUDANTE DE ESTRUTURA METALICA	H	5.96
248	SINAPI/CEF	AJUDANTE DE OPERACAO EM GERAL	H	7.09	1
6127	SINAPI/CEF	AJUDANTE DE PEDREIRO	H	7.2	1
34466	SINAPI/CEF	AJUDANTE DE PINTOR	H	7.45
242	SINAPI/CEF	AJUDANTE ESPECIALIZADO	H	7.09
427	SINAPI/CEF	ALCA PREFORMADA DE CONTRA POSTE, EM ACO GALVANIZADO, PARA CABO 3/16",	UN	2.93
	SINAPI/CEF	COMPRIMENTO *860* MM
417	SINAPI/CEF	ALCA PREFORMADA DE DISTRIBUICAO, EM ACO GALVANIZADO, PARA CABO DE ALUMINIO	UN	1.38
	SINAPI/CEF	DIAMETRO 16 MM
418	SINAPI/CEF	ALCA PREFORMADA DE DISTRIBUICAO, EM ACO GALVANIZADO, PARA CABO DE ALUMINIO	UN	1.38
	SINAPI/CEF	DIAMETRO 25 MM2
11273	SINAPI/CEF	ALCA PREFORMADA DE DISTRIBUICAO, EM ACO GALVANIZADO, PARA CONDUTORES DE	UN	4.29
	SINAPI/CEF	ALUMINIO AWG 1/0 (CAA 6/1 OU CA 7 FIOS)
11272	SINAPI/CEF	ALCA PREFORMADA DE DISTRIBUICAO, EM ACO GALVANIZADO, PARA CONDUTORES DE	UN	2.59
	SINAPI/CEF	ALUMINIO AWG 2 (CAA 6/1 OU CA 7 FIOS)			1
11275	SINAPI/CEF	ALCA PREFORMADA DE SERVICO, EM ACO GALVANIZADO, PARA CONDUTORES DE ALUMINIO	UN	1.04
	SINAPI/CEF	AWG 4 (CAA 6/1)			1
11274	SINAPI/CEF	ALCA PREFORMADA DE SERVICO, EM ACO GALVANIZADO, PARA CONDUTORES DE ALUMINIO	UN	0.79
	SINAPI/CEF	AWG 6 (CAA 6/1)
37370	SINAPI/CEF	ALIMENTACAO (ENCARGOS COMPLEMENTARES) *COLETADO CAIXA*	H	1.62
10658	SINAPI/CEF	ALISADORA DE CONCRETO COM MOTOR A GASOLINA DE 5,5 HP, PESO COM MOTOR DE 78	UN	12903.23
	SINAPI/CEF	KG, 4 PATAS.
20003	SINAPI/CEF	ALIZAR / GUARNICAO 4 X 1CM MADEIRA CEDRINHO/PINHO/CANELA OU SIMILAR	M	0.99
20002	SINAPI/CEF	ALIZAR / GUARNICAO 4 X 1CM MADEIRA CEDRO/IMBUIA/JEQUITIBA OU SIMILAR	M	1.32
20018	SINAPI/CEF	ALIZAR / GUARNICAO 5 X 1,5CM MADEIRA CEDRINHO/PINHO/CANELA OU SIMILAR	M	1.33
20017	SINAPI/CEF	ALIZAR / GUARNICAO 5 X 1,5CM MADEIRA CEDRO/IMBUIA/JEQUITIBA OU SIMILAR	M	1.95
20005	SINAPI/CEF	ALIZAR / GUARNICAO 5 X 1CM MADEIRA CEDRINHO/PINHO/CANELA OU SIMILAR	M	0.96
20004	SINAPI/CEF	ALIZAR / GUARNICAO 5 X 1CM MADEIRA CEDRO/IMBUIA/JEQUITIBA OU SIMILAR	M	1.28
	SINAPI/CEF
	SINAPI/CEF	PREÇOS DE INSUMOS		18 / 128
Indicação da origem do preço:	SINAPI/CEF
• C - para preço coletado pelo IBGE	SINAPI/CEF
• CR - para preço obtido por meio do coeficiente de representatividade do insumo (ver Manual de Metodologia e	SINAPI/CEF
Conceitos);	SINAPI/CEF
• AS - para preço atribuído com base no preço do insumo para a localidade de São Paulo.	SINAPI/CEF
Mês de Coleta:	SINAPI/CEF	01/2015 Pesquisa: IBGE
	SINAPI/CEF	FORTALEZA	88.81	50.72
Localidade:	SINAPI/CEF	Encargos Sociais Desonerados(%) Horista:
Código	SINAPI/CEF	Descriçao do Insumo	Unid	Preço
	SINAPI/CEF			Mediano (R$)
186	SINAPI/CEF	ALIZAR / GUARNICAO 5 X 1CM MADEIRA IPE/MOGNO/CEREJEIRA OU SIMILAR	M	2.68
20007	SINAPI/CEF	ALIZAR / GUARNICAO 5 X 2CM MADEIRA CEDRINHO/PINHO/CANELA OU SIMILAR	M	2.97	1
20006	SINAPI/CEF	ALIZAR / GUARNICAO 5 X 2CM MADEIRA CEDRO/IMBUIA/JEQUITIBA OU SIMILAR	M	3.7	1
253	SINAPI/CEF	ALMOXARIFE	H	10.48
583	SINAPI/CEF	ALUMINIO ANODIZADO	KG	34.73
6	SINAPI/CEF	AMONIA	L	2.67
20193	SINAPI/CEF	ANDAIME METALICO TIPO FACHADEIRO LARG=1,20M ALTURA = 2,0M	M2/MES	1.57
10527	SINAPI/CEF	ANDAIME METALICO TUBULAR DE ENCAIXE, TIPO DE TORRE, COM LARGURA DE 1 ATE 1,5 M	M/MES	5.5
	SINAPI/CEF	E ALTURA DE *1,00 M* (LOCACAO)
10526	SINAPI/CEF	ANDAIME SUSPENSO OU BALANCIM, TIPO PESADO (CARGA TOTAL DE 250 KG/M2),	MES	340
	SINAPI/CEF	PLATAFORMA DE 1,50 X 3,00 M, COM 4 CATRACAS (GUINCHOS) E CABO DE *45* M (LOCACAO )
299	SINAPI/CEF	ANEL BORRACHA DN 100 MM, PARA TUBO SERIE REFORCADA ESGOTO PREDIAL	UN	0.88
298	SINAPI/CEF	ANEL BORRACHA DN 75 MM, PARA TUBO SERIE REFORCADA ESGOTO PREDIAL	UN	0.89
295	SINAPI/CEF	ANEL BORRACHA PARA TUBO ESGOTO PREDIAL DN 40 MM (NBR 5688)	UN	0.53
296	SINAPI/CEF	ANEL BORRACHA PARA TUBO ESGOTO PREDIAL DN 50 MM (NBR 5688)	UN	0.55
297	SINAPI/CEF	ANEL BORRACHA PARA TUBO ESGOTO PREDIAL DN 75 MM (NBR 5688)	UN	0.77
301	SINAPI/CEF	ANEL BORRACHA PARA TUBO ESGOTO PREDIAL, DN 100 MM (NBR 5688)	UN	0.97
300	SINAPI/CEF	ANEL BORRACHA, DN 150 MM, PARA TUBO SERIE REFORCADA ESGOTO PREDIAL	UN	4.08
20084	SINAPI/CEF	ANEL BORRACHA, DN 40 MM, PARA TUBO SERIE REFORCADA ESGOTO PREDIAL	UN	0.53
20085	SINAPI/CEF	ANEL BORRACHA, DN 50 MM, PARA TUBO SERIE REFORCADA ESGOTO PREDIAL	UN	0.49
311	SINAPI/CEF	ANEL BORRACHA, PARA TUBO PVC DEFOFO, DN 100 MM (NBR 7665)	UN	3.15	1
318	SINAPI/CEF	ANEL BORRACHA, PARA TUBO PVC DEFOFO, DN 150 MM (NBR 7665)	UN	5.53	1
319	SINAPI/CEF	ANEL BORRACHA, PARA TUBO PVC DEFOFO, DN 200 MM (NBR 7665)	UN	10.43	1
320	SINAPI/CEF	ANEL BORRACHA, PARA TUBO PVC DEFOFO, DN 250 MM (NBR 7665)	UN	33.17
314	SINAPI/CEF	ANEL BORRACHA, PARA TUBO PVC DEFOFO, DN 300 MM (NBR 7665)	UN	50.95
303	SINAPI/CEF	ANEL BORRACHA, PARA TUBO PVC, REDE COLETOR ESGOTO, DN 100 MM (NBR 7362)	UN	1.32
304	SINAPI/CEF	ANEL BORRACHA, PARA TUBO PVC, REDE COLETOR ESGOTO, DN 125 MM (NBR 7362)	UN	2.02
305	SINAPI/CEF	ANEL BORRACHA, PARA TUBO PVC, REDE COLETOR ESGOTO, DN 150 MM (NBR 7362)	UN	3.45
306	SINAPI/CEF	ANEL BORRACHA, PARA TUBO PVC, REDE COLETOR ESGOTO, DN 200 MM (NBR 7362)	UN	4.14	1
307	SINAPI/CEF	ANEL BORRACHA, PARA TUBO PVC, REDE COLETOR ESGOTO, DN 250 MM (NBR 7362)	UN	8.18
309	SINAPI/CEF	ANEL BORRACHA, PARA TUBO PVC, REDE COLETOR ESGOTO, DN 350 MM (NBR 7362)	UN	16.76	1
310	SINAPI/CEF	ANEL BORRACHA, PARA TUBO PVC, REDE COLETOR ESGOTO, DN 400 MM (NBR 7362)	UN	21.26	1
328	SINAPI/CEF	ANEL BORRACHA, PARA TUBO/CONEXAO PVC PBA, DN 100 MM, PARA REDE AGUA	UN	2.54	1
325	SINAPI/CEF	ANEL BORRACHA, PARA TUBO/CONEXAO PVC PBA, DN 50 MM, PARA REDE AGUA	UN	0.98	1
20326	SINAPI/CEF	ANEL BORRACHA, PARA TUBO/CONEXAO PVC PBA, DN 60 MM, PARA REDE AGUA	UN	2.64	1
329	SINAPI/CEF	ANEL BORRACHA, PARA TUBO/CONEXAO PVC PBA, DN 75 MM, PARA REDE AGUA	UN	3.24	1
308	SINAPI/CEF	ANEL BORRACHA, PARA TUBO, PVC REDE COLETOR ESGOTO, DN 300 MM (NBR 7362)	UN	10.92	1
12548	SINAPI/CEF	ANEL DE CONCRETO ARMADO, D = *1,10* M, H = 0,30 M	UN	107.83	1
13113	SINAPI/CEF	ANEL DE CONCRETO ARMADO, D = 0,60 M, H = 0,10 M	UN	44.2	1
13114	SINAPI/CEF	ANEL DE CONCRETO ARMADO, D = 0,60 M, H = 0,15 M	UN	53.81	1
12551	SINAPI/CEF	ANEL DE CONCRETO ARMADO, D = 1,20 M, H = 0,50 M	UN	145.32	1
12563	SINAPI/CEF	ANEL DE CONCRETO ARMADO, D = 1,50 M, H = 0,50 M	UN	269.03
12565	SINAPI/CEF	ANEL DE CONCRETO ARMADO, D = 2,00 M, H = 0,50 M	UN	423.34
12567	SINAPI/CEF	ANEL DE CONCRETO ARMADO, D = 2,50 M, H = 0,50 M	UN	550.86
12568	SINAPI/CEF	ANEL DE CONCRETO ARMADO, D = 3,00 M, H = 0,50 M	UN	909.56
11789	SINAPI/CEF	ANEL DE DISTRIBUICAO EM ACO GALVANIZADO PARA FIO FE-160	UN	0.39
20975	SINAPI/CEF	ANEL DE EXPANSAO EM COBRE, ENGATE RAPIDO 1 1/2", PARA EMPATACAO MANGUEIRA DE	UN	10.65	1
	SINAPI/CEF	COMBATE A INCENDIO PREDIAL			1
20976	SINAPI/CEF	ANEL DE EXPANSAO EM COBRE, ENGATE RAPIDO 2 1/2", PARA EMPATACAO MANGUEIRA DE	UN	16.09	1
	SINAPI/CEF	COMBATE A INCENDIO PREDIAL
	SINAPI/CEF
	SINAPI/CEF	PREÇOS DE INSUMOS		19 / 128
Indicação da origem do preço:	SINAPI/CEF
• C - para preço coletado pelo IBGE	SINAPI/CEF
• CR - para preço obtido por meio do coeficiente de representatividade do insumo (ver Manual de Metodologia e	SINAPI/CEF
Conceitos);	SINAPI/CEF
• AS - para preço atribuído com base no preço do insumo para a localidade de São Paulo.	SINAPI/CEF
Mês de Coleta:	SINAPI/CEF	01/2015 Pesquisa: IBGE
	SINAPI/CEF	FORTALEZA	88.81	50.72
Localidade:	SINAPI/CEF	Encargos Sociais Desonerados(%) Horista:
Código	SINAPI/CEF	Descriçao do Insumo	Unid	Preço
	SINAPI/CEF			Mediano (R$)	1
13111	SINAPI/CEF	ANEL OU ADUELA CONCRETO ARMADO D = 0,40M, H = 0,40M	UN	27.94	1
12530	SINAPI/CEF	ANEL OU ADUELA CONCRETO ARMADO D = 0,60M, H = 0,30M	UN	47.61	1
12531	SINAPI/CEF	ANEL OU ADUELA CONCRETO ARMADO D = 0,60M, H = 0,40M	UN	66.29
12532	SINAPI/CEF	ANEL OU ADUELA CONCRETO ARMADO D = 0,60M, H = 0,50M	UN	69.86	1
12533	SINAPI/CEF	ANEL OU ADUELA CONCRETO ARMADO D = 0,80M, H = 0,30M	UN	89.26	1
12544	SINAPI/CEF	ANEL OU ADUELA CONCRETO ARMADO D = 0,80M, H = 0,50M	UN	95.21	1
12546	SINAPI/CEF	ANEL OU ADUELA CONCRETO ARMADO D = 1,00M, H = 0,40M	UN	142.82	1
12547	SINAPI/CEF	ANEL OU ADUELA CONCRETO ARMADO D = 1,00M, H = 0,50M	UN	161.86	1
10560	SINAPI/CEF	ANTRACITO	M3	3539.6	1
12888	SINAPI/CEF	APARELHO APOIO ESTRUTURAL DE NEOPRENE FRETADO	DM3	102.13	1
12889	SINAPI/CEF	APARELHO APOIO ESTRUTURAL DE NEOPRENE NAO FRETADO	DM3	43.4
13761	SINAPI/CEF	APARELHO CORTE OXI-ACETILENO PARA SOLDA E CORTE CONTENDO MACARICO SOLDA,	UN	2760.5	1
	SINAPI/CEF	BICO DE CORTE, CILINDROS, REGULADORES, MANGUEIRAS E CARRINHO			1
3332	SINAPI/CEF	APARELHO DE OXI-ACETILENO PARA SOLDA E CORTE, SEM O GAS (PPU) (LOCACAO)	H	1.44	1
7600	SINAPI/CEF	APARELHO MISTURADOR CROMADO P/ BIDE C/ DUCHA	CJ	300.12	1
4814	SINAPI/CEF	APARELHO SINALIZADOR DE SAIDA DE GARAGEM COMPLETO C/ CELULA FOTOELETRICA E	UN	375.51	1
	SINAPI/CEF	BRACADEIRA			1
25967	SINAPI/CEF	APOIO DO PORTA DENTE FRESADORA	UN	1020.75	1
6122	SINAPI/CEF	APONTADOR OU APROPRIADOR	H	6.63
21100	SINAPI/CEF	AQUECEDOR DE AGUA A GAS GLP/GN COM CAPACIDADE DE ARMAZENAMENTO DE 50 A 80 L	UN	2721.59	1
11816	SINAPI/CEF	AQUECEDOR DE AGUA ELETRICO RESERVATORIO DE 100 L CILINDRICO EM COBRE,	UN	2902	1
	SINAPI/CEF	REFORCADO COM ACO CARBONO, MONOFASICO, TENSAO NOMINAL 220 V			1
11814	SINAPI/CEF	AQUECEDOR DE AGUA ELETRICO RESERVATORIO DE 500 L CILINDRICO EM COBRE,	UN	6316.93	1
	SINAPI/CEF	REFORCADO COM ACO CARBONO, MONOFASICO, TENSAO NOMINAL 220 V			1
14186	SINAPI/CEF	AQUECEDOR DE AGUA ELETRICO RESERVATORIO DE 500 L CILINDRICO EM COBRE,	UN	7931.76	1
	SINAPI/CEF	REFORCADO COM ACO CARBONO, TRIFASICO, TENSAO NOMINAL 220/380/400 V, POTENCIA			1
	SINAPI/CEF	24 KW
14185	SINAPI/CEF	AQUECEDOR DE AGUA ELETRICO RESERVATORIO DE 700 L CILINDRICO EM COBRE,	UN	10274.71	1
	SINAPI/CEF	REFORCADO COM ACO CARBONO, MONOFASICO, TENSAO NOMINAL 220 V			1
11811	SINAPI/CEF	AQUECEDOR DE AGUA ELETRICO HORIZONTAL, RESERVATORIO DE 200 L CILINDRICO EM	UN	3928.66	1
	SINAPI/CEF	COBRE, REFORCADO COM ACO CARBONO, MONOFASICO, TENSAO NOMINAL 220 V			1
26038	SINAPI/CEF	AQUECEDOR DE OLEO BPF (FLUIDO) TERMICO, CAPACIDADE DE 300.000 KCAL/H	UN	115211.97	1
10700	SINAPI/CEF	ARADO REVERSIVEL COM 3 DISCOS DE 26" X 6MM REBOCAVEL	UN	11111.02	1
346	SINAPI/CEF	ARAME DE ACO OVALADO 15 X 17 ( 45,7 KG, 700 KGF), ROLO 1000 M	KG	13.51	1
3312	SINAPI/CEF	ARAME DE AMARRACAO PARA GABIAO GALVANIZADO, DIAMETRO 2,2 MM	KG	9.37	1
339	SINAPI/CEF	ARAME FARPADO GALVANIZADO 14 BWG, CLASSE 250	M	0.66
34346	SINAPI/CEF	ARAME FARPADO GALVANIZADO 16 BWG, CLASSE 250	M	0.86
338	SINAPI/CEF	ARAME FARPADO 16 BWG (0,047 KG/M)	KG	17.01
340	SINAPI/CEF	ARAME FARPADO 16 BWG 4 X 4", 23,50 KG/ROLO 500 M	M	0.9
334	SINAPI/CEF	ARAME GALVANIZADO 8 BWG, D = 4,19MM (0,101 KG/M)	KG	12.22
335	SINAPI/CEF	ARAME GALVANIZADO 10 BWG, 3,40 MM (0,0713 KG/M)	KG	11.2
342	SINAPI/CEF	ARAME GALVANIZADO 12 BWG, 2,76 MM (0,048 KG/M)	KG	12.66
333	SINAPI/CEF	ARAME GALVANIZADO 14 BWG, D = 2,11 MM (0,026 KG/M)	KG	12.95
343	SINAPI/CEF	ARAME GALVANIZADO 14 BWG, 2,10MM (0,0272 KG/M)	M	0.35
344	SINAPI/CEF	ARAME GALVANIZADO 16 BWG, 1,65MM (0,0166 KG/M)	KG	14.01
345	SINAPI/CEF	ARAME GALVANIZADO 18 BWG, 1,24MM (0,009 KG/M)	KG	17.12
341	SINAPI/CEF	ARAME GALVANIZADO 18 BWG, 1,24MM (0,009 KG/M)	M	0.17
11107	SINAPI/CEF	ARAME GALVANIZADO 6 BWG, 5,16 MM (0,157 KG/M)	KG	11.12
3313	SINAPI/CEF	ARAME PROTEGIDO COM PVC PARA GABIAO, DIAMETRO 2,2 MM	KG	12.06
337	SINAPI/CEF	ARAME RECOZIDO 18 BWG, 1,25 MM (0,01 KG/M)	KG	10
34562	SINAPI/CEF	ARAME RECOZIDO 18 BWG, 1,25 MM (0,010 KG/M)	KG	10.35
	SINAPI/CEF
	SINAPI/CEF	PREÇOS DE INSUMOS		20 / 128
Indicação da origem do preço:	SINAPI/CEF
• C - para preço coletado pelo IBGE	SINAPI/CEF
• CR - para preço obtido por meio do coeficiente de representatividade do insumo (ver Manual de Metodologia e	SINAPI/CEF
Conceitos);	SINAPI/CEF
• AS - para preço atribuído com base no preço do insumo para a localidade de São Paulo.	SINAPI/CEF
Mês de Coleta:	SINAPI/CEF	01/2015 Pesquisa: IBGE
	SINAPI/CEF	FORTALEZA	88.81	50.72
Localidade:	SINAPI/CEF	Encargos Sociais Desonerados(%) Horista:
Código	SINAPI/CEF	Descriçao do Insumo	Unid	Preço
	SINAPI/CEF			Mediano (R$)
12227	SINAPI/CEF	ARANDELA C/ BASE EM CHAPA DE ACO PINTADA E GLOBO DE VIDRO LEITOSO - BOCA 10CM	UN	93.88
	SINAPI/CEF	DIAM 20CM
12223	SINAPI/CEF	ARANDELA 45 GRAUS PROVA DE TEMPO, GASES E VAPORES	UN	104.66
10826	SINAPI/CEF	ARBUSTO REGIONAL DE 50 A 100CM DE ALTURA	UN	12
369	SINAPI/CEF	AREIA AMARELA, AREIA BARRADA OU ARENOSO (RETIRADA NO AREAL, SEM TRANSPORTE)	M3	27.86
366	SINAPI/CEF	AREIA FINA - POSTO JAZIDA/FORNECEDOR (SEM FRETE)	M3	45
367	SINAPI/CEF	AREIA GROSSA - POSTO JAZIDA/FORNECEDOR (SEM FRETE)	M3	53.5
370	SINAPI/CEF	AREIA MEDIA - POSTO JAZIDA/FORNECEDOR (SEM FRETE)	M3	40
368	SINAPI/CEF	AREIA PARA ATERRO - POSTO JAZIDA/FORNECEDOR (SEM FRETE)	M3	40.13
11075	SINAPI/CEF	AREIA PARA LEITO FILTRANTE (0,42 A 1,68 MM) - POSTO JAZIDA/FORNECEDOR (SEM FRETE)	M3	876.06
11077	SINAPI/CEF	AREIA PARA LEITO FILTRANTE (0,5 A 0,7 MM) - POSTO JAZIDA/FORNECEDOR (SEM FRETE)	M3	876.06
11078	SINAPI/CEF	AREIA PARA LEITO FILTRANTE (0,7 A 1,0 MM) - POSTO JAZIDA/FORNECEDOR (SEM FRETE)	M3	876.06
11076	SINAPI/CEF	AREIA PRETA PARA EMBOCO - POSTO JAZIDA/FORNECEDOR (SEM FRETE)	M3	66.88
1381	SINAPI/CEF	ARGAMASSA COLANTE AC I PARA CERAMICAS	KG	0.46
34353	SINAPI/CEF	ARGAMASSA COLANTE AC-II-E (REVESTIMENTOS CERAMICOS)	KG	0.91
37595	SINAPI/CEF	ARGAMASSA COLANTE TIPO ACIII	KG	1.4
37596	SINAPI/CEF	ARGAMASSA COLANTE TIPO ACIII E	KG	2.07
371	SINAPI/CEF	ARGAMASSA INDUSTRIALIZADA MULTIUSO, PARA REVESTIMENTO INTERNO E EXTERNO E	KG	0.41
	SINAPI/CEF	ASSENTAMENTO DE BLOCOS DIVERSOS
37553	SINAPI/CEF	ARGAMASSA INDUSTRIALIZADA PARA CHAPISCO COLANTE	KG	1.55
37552	SINAPI/CEF	ARGAMASSA INDUSTRIALIZADA PARA CHAPISCO ROLADO	KG	1.98
34355	SINAPI/CEF	ARGAMASSA PISO SOBRE PISO	KG	1.27
130	SINAPI/CEF	ARGAMASSA POLIMERICA DE REPARO ESTRUTURAL, BICOMPONENTE	KG	3.04	1
135	SINAPI/CEF	ARGAMASSA POLIMERICA IMPERMEABILIZANTE SEMIFLEXIVEL, BICOMPONENTE	KG	3.92	1
38654	SINAPI/CEF	ARGAMASSA PRONTA PARA CONTRAPISO *COLETADO CAIXA*	KG	0.34	1
375	SINAPI/CEF	ARGAMASSA PRONTA PARA REVESTIMENTO EXTERNO EM PAREDES	KG	0.96
374	SINAPI/CEF	ARGAMASSA PRONTA PARA REVESTIMENTO INTERNO EM PAREDES	KG	0.35
34549	SINAPI/CEF	ARGILA EXPANDIDA, GRANULOMETRIA 2215	M3	83.59
6081	SINAPI/CEF	ARGILA OU BARRO PARA ATERRO/REATERRO (COM TRANSPORTE ATE 10 KM)	M3	11.84
6077	SINAPI/CEF	ARGILA OU BARRO PARA ATERRO/REATERRO (RETIRADO NA JAZIDA, SEM TRANSPORTE)	M3	6.83
6079	SINAPI/CEF	ARGILA, ARGILA VERMELHA OU ARGILA ARENOSA (RETIRADA NA JAZIDA, SEM TRANSPORTE)	M3	3.9
1091	SINAPI/CEF	ARMACAO VERTICAL COM HASTE E CONTRA-PINO, EM CHAPA DE ACO GALVANIZADO 3/16",	UN	11.67
	SINAPI/CEF	COM 1 ESTRIBO E 1 ISOLADOR
1094	SINAPI/CEF	ARMACAO VERTICAL COM HASTE E CONTRA-PINO, EM CHAPA DE ACO GALVANIZADO 3/16",	UN	8.16
	SINAPI/CEF	COM 1 ESTRIBO, SEM ISOLADOR
1095	SINAPI/CEF	ARMACAO VERTICAL COM HASTE E CONTRA-PINO, EM CHAPA DE ACO GALVANIZADO 3/16",	UN	17.34
	SINAPI/CEF	COM 2 ESTRIBOS, E 2 ISOLADORES
1092	SINAPI/CEF	ARMACAO VERTICAL COM HASTE E CONTRA-PINO, EM CHAPA DE ACO GALVANIZADO 3/16",	UN	13.42
	SINAPI/CEF	COM 2 ESTRIBOS, SEM ISOLADOR
1093	SINAPI/CEF	ARMACAO VERTICAL COM HASTE E CONTRA-PINO, EM CHAPA DE ACO GALVANIZADO 3/16",	UN	31.34
	SINAPI/CEF	COM 3 ESTRIBOS E 3 ISOLADORES
1090	SINAPI/CEF	ARMACAO VERTICAL COM HASTE E CONTRA-PINO, EM CHAPA DE ACO GALVANIZADO 3/16",	UN	22.44
	SINAPI/CEF	COM 3 ESTRIBOS, SEM ISOLADOR
1096	SINAPI/CEF	ARMACAO VERTICAL COM HASTE E CONTRA-PINO, EM CHAPA DE ACO GALVANIZADO 3/16",	UN	40.38
	SINAPI/CEF	COM 4 ESTRIBOS E 4 ISOLADORES
1097	SINAPI/CEF	ARMACAO VERTICAL COM HASTE E CONTRA-PINO, EM CHAPA DE ACO GALVANIZADO 3/16",	UN	34.28
	SINAPI/CEF	COM 4 ESTRIBOS, SEM ISOLADOR
378	SINAPI/CEF	ARMADOR	H	9.89
33939	SINAPI/CEF	ARQUITETO JUNIOR	H	49.91
34760	SINAPI/CEF	ARQUITETO PAISAGISTA	H	49.91
33952	SINAPI/CEF	ARQUITETO PLENO	H	57.28
33953	SINAPI/CEF	ARQUITETO SENIOR	H	67.86
	SINAPI/CEF
	SINAPI/CEF	PREÇOS DE INSUMOS		21 / 128
Indicação da origem do preço:	SINAPI/CEF
• C - para preço coletado pelo IBGE	SINAPI/CEF
• CR - para preço obtido por meio do coeficiente de representatividade do insumo (ver Manual de Metodologia e	SINAPI/CEF
Conceitos);	SINAPI/CEF
• AS - para preço atribuído com base no preço do insumo para a localidade de São Paulo.	SINAPI/CEF
Mês de Coleta:	SINAPI/CEF	01/2015 Pesquisa: IBGE
	SINAPI/CEF	FORTALEZA	88,81	50.72
Localidade:	SINAPI/CEF	Encargos Sociais Desonerados(%) Horista:
Código	SINAPI/CEF	Descriçao do Insumo	Unid	Preço
	SINAPI/CEF			Mediano (R$)
11267	SINAPI/CEF	ARRUELA DE LATAO FURO D=34 MM ESP=2,5 MM DIAM FURO=17 MM	UN	1.29
4359	SINAPI/CEF	ARRUELA PLASTICA 4 X 16	UN	0.2
379	SINAPI/CEF	ARRUELA QUADRADA ACO GALV D = 38MM ESP= 3MM DFURO= 18 MM	UN	1.46
13348	SINAPI/CEF	ARRUELA REDONDA FG DIAM EXT= 35MM ESP= 3MM DIAM FURO= 18MM	UN	0.17
359	SINAPI/CEF	ARVORE REGIONAL MAIOR QUE 2M	UN	27
10540	SINAPI/CEF	ASFALTO DILUIDO DE PETROLEO A GRANEL CR-250 PARA PAVIMENTACAO ASFALTICA	KG	2.89
501	SINAPI/CEF	ASFALTO DILUIDO DE PETROLEO CM-30	KG	2.32
517	SINAPI/CEF	ASFALTO EMULSIONADO TP VITBASE (ALFALTOS VITORIA), TP II (TORO) OU EQUIV	L	4.2
516	SINAPI/CEF	ASFALTO OXIDADO P/ IMPERM C/ COEFICIENTE DE PENETRACAO 20-35	KG	3.47
510	SINAPI/CEF	ASFALTO OXIDADO P/ IMPERM C/ COEFICIENTE DE PENETRACAO 25-40	KG	3.73
509	SINAPI/CEF	ASFALTO OXIDADO PARA IMPERMEABILIZAÇÃO, COEFICIENTE DE PENETRAÇÃO 15-25	KG	5
20278	SINAPI/CEF	ASSENTAMENTO DE CARPETE - SOMENTE MAO DE OBRA	M2	7.23
20277	SINAPI/CEF	ASSENTAMENTO DE FORMICA - SOMENTE MAO DE OBRA	M2	21.69
518	SINAPI/CEF	ASSENTAMENTO DE PISO VINILICO EM PLACAS - SOMENTE MAO DE OBRA	M2	10.12
522	SINAPI/CEF	ASSENTAMENTO DE RODAPE VINILICO - SOMENTE MAO DE OBRA	M	1.01
11761	SINAPI/CEF	ASSENTO P/ VASO SANITARIO INFANTIL DE PLASTICO	UN	19.93
377	SINAPI/CEF	ASSENTO SANITARIO DE PLASTICO, TIPO CONVENCIONAL	UN	19.45
26036	SINAPI/CEF	AUTOBETONEIRA CAPACIDADE 5 M3 (11,5T), 160 KW, 24,0 L/H PESO BRUTO TOTAL 23.000 KG	UN	361945.99
	SINAPI/CEF	A SER MONTADA EM CAMINHÃO - (INCLUSIVE CAMINHÃO)
12332	SINAPI/CEF	AUTOMATICO DE BOIA INFERIOR 10A/250V	CJ	35.15
7588	SINAPI/CEF	AUTOMATICO DE BOIA SUPERIOR 10A/250V	UN	31.85
34551	SINAPI/CEF	AUXILIAR DE AZULEJISTA	H	6.76
2359	SINAPI/CEF	AUXILIAR DE DESENHISTA	H	16.7
247	SINAPI/CEF	AUXILIAR DE ELETRICISTA	H	8.97
246	SINAPI/CEF	AUXILIAR DE ENCANADOR OU BOMBEIRO HIDRAULICO	H	7.43
2350	SINAPI/CEF	AUXILIAR DE ESCRITORIO	H	9.38
245	SINAPI/CEF	AUXILIAR DE LABORATORIO	H	9.16
251	SINAPI/CEF	AUXILIAR DE MECANICO	H	9.31
252	SINAPI/CEF	AUXILIAR DE SERRALHEIRO	H	7.03
6121	SINAPI/CEF	AUXILIAR DE SERVICOS GERAIS	H	8.06
244	SINAPI/CEF	AUXILIAR DE TOPOGRAFO	H	15.15
532	SINAPI/CEF	AUXILIAR TECNICO DE ENGENHARIA	H	17.05
4760	SINAPI/CEF	AZULEJISTA OU LADRILHISTA	H	9
10422	SINAPI/CEF	BACIA SANITARIA (VASO) COM CAIXA ACOPLADA, DE LOUCA BRANCA	UN	250.64
10420	SINAPI/CEF	BACIA SANITARIA (VASO) CONVENCIONAL DE LOUCA BRANCA	UN	94
10421	SINAPI/CEF	BACIA SANITARIA (VASO) CONVENCIONAL DE LOUCA COR	UN	125.8
36519	SINAPI/CEF	BACIA SANITARIA (VASO) CONVENCIONAL PARA PCD COM FURO FRONTAL, DE LOUCA	UN	365.99
	SINAPI/CEF	BRANCA, COM ASSENTO
36520	SINAPI/CEF	BACIA SANITARIA (VASO) CONVENCIONAL PARA PCD SEM FURO FRONTAL, DE LOUCA	UN	468.32
	SINAPI/CEF	BRANCA, SEM ASSENTO
11784	SINAPI/CEF	BACIA SANITARIA TURCA DE LOUCA BRANCA	UN	351.74
20259	SINAPI/CEF	BAGUETE DE BORRACHA P/ JANELA 1,5 X 1,0CM	M	3.59
10	SINAPI/CEF	BALDE PLASTICO CAP 10L	UN	5.53
4815	SINAPI/CEF	BALDE VERMELHO P/ SINALIZACAO	UN	4.42
540	SINAPI/CEF	BANCA C/ CUBA - MARMORITE/GRANILITE OU GRANITINA - 200 X 60CM P/ PIA COZINHA	UN	92.73
11693	SINAPI/CEF	BANCA GRANILITE P/ PIA OU LAVATORIO (SEM CUBA)	M2	160.41
11791	SINAPI/CEF	BANCA GRANITO PRETO 100 X 60CM, E = 2CM, C/1 ABERTURA	UN	187.77
11792	SINAPI/CEF	BANCA GRANITO PRETO 200 X 60CM, E = 3CM, C/2 ABERTURAS	UN	468.64
11793	SINAPI/CEF	BANCA GRANITO PRETO 200 X 60CM, ESP = 2CM, SEM ABERTURA	UN	327.72
	SINAPI/CEF
	SINAPI/CEF	PREÇOS DE INSUMOS		22 / 128
Indicação da origem do preço:	SINAPI/CEF
• C - para preço coletado pelo IBGE	SINAPI/CEF
• CR - para preço obtido por meio do coeficiente de representatividade do insumo (ver Manual de Metodologia e	SINAPI/CEF
Conceitos);	SINAPI/CEF
• AS - para preço atribuído com base no preço do insumo para a localidade de São Paulo.	SINAPI/CEF
Mês de Coleta:	SINAPI/CEF	01/2015 Pesquisa: IBGE
	SINAPI/CEF	FORTALEZA	88,81	50.72	1
Localidade:	SINAPI/CEF	Encargos Sociais Desonerados(%) Horista:			1
Código	SINAPI/CEF	Descriçao do Insumo	Unid	Preço	1
	SINAPI/CEF			Mediano (R$)
541	SINAPI/CEF	BANCA MARMORE SINTETICO 120 X 60CM C/ CUBA	UN	46.97
542	SINAPI/CEF	BANCA MARMORE SINTETICO 150 X 50CM C/ CUBA	UN	62.87
1746	SINAPI/CEF	BANCA/PIA DE ACO INOXIDAVEL (AISI 430) COM 1 CUBA CENTRAL, COM VALVULA,	UN	123.5
	SINAPI/CEF	ESCORREDOR DUPLO, DE *0,55 X 1,20* M
1748	SINAPI/CEF	BANCA/PIA DE ACO INOXIDAVEL (AISI 430) COM 1 CUBA CENTRAL, COM VALVULA,	UN	164.23
	SINAPI/CEF	ESCORREDOR DUPLO, DE *0,55 X 1,40* M
1749	SINAPI/CEF	BANCA/PIA DE ACO INOXIDAVEL (AISI 430) COM 1 CUBA CENTRAL, COM VALVULA,	UN	237.93
	SINAPI/CEF	ESCORREDOR DUPLO, DE *0,55 X 1,80* M
37412	SINAPI/CEF	BANCA/PIA DE ACO INOXIDAVEL (AISI 430) COM 1 CUBA CENTRAL, COM VALVULA, LISA (SEM	UN	120.72
	SINAPI/CEF	ESCORREDOR), DE *0,55 X 1,20* M
1745	SINAPI/CEF	BANCA/PIA DE ACO INOXIDAVEL (AISI 430) COM 1 CUBA CENTRAL, SEM VALVULA,	UN	143.55
	SINAPI/CEF	ESCORREDOR DUPLO, DE *0,55 X 1,60* M			1
1750	SINAPI/CEF	BANCA/PIA DE ACO INOXIDAVEL (AISI 430) COM 2 CUBAS, COM VALVULAS, ESCORREDOR	UN	335.46
	SINAPI/CEF	DUPLO, DE *0,55 X 2,00* M
10790	SINAPI/CEF	BANCADA PARA CARPINTARIA (SEM O DISCO DE SERRA) COM MOTOR ELETRICO TRIFASICO	H	0.72
	SINAPI/CEF	DE *3 A 5* HP, CHAVE E COIFA PROTETORA (LOCACAO)
11687	SINAPI/CEF	BANCADA/TAMPO ACO INOX (AISI 304), LARGURA 60 CM, COM RODABANCA (NAO INCLUI PES	M	534.5
	SINAPI/CEF	DE APOIO)
11689	SINAPI/CEF	BANCADA/TAMPO ACO INOX (AISI 304), LARGURA 70 CM, COM RODABANCA (NAO INCLUI PES	M	669.69
	SINAPI/CEF	DE APOIO)
3425	SINAPI/CEF	BANDEIRA P/ PORTA/ JAN MAD REGIONAL 1A P/ VIDRO	M2	86.11
3426	SINAPI/CEF	BANDEIRA P/ PORTA/ JAN MAD REGIONAL 2A P/ VIDRO	M2	56.16
3427	SINAPI/CEF	BANDEIRA P/ PORTA/ JAN MAD REGIONAL 3A P/ VIDRO	M2	37.44
20238	SINAPI/CEF	BANHEIRA EM POLIESTER COM FIBRA DE VIDRO, CAPACIDADE DE *174* L, COM 170,0 X 79,5 X	UN	981.25
	SINAPI/CEF	38,0 CM, NAO INCLUSO ACESSORIOS PARA HIDROMASSAGEM
27399	SINAPI/CEF	BARRA DE APOIO TUBULAR COM ALMA EM FERRO, ESPESSURA DE 2,25MM, COMPRIMENTO	UN	54.9
	SINAPI/CEF	DE 80CM, ACABAMENTO COM PINTURA EM ESMALTE SINTÉTICO,
555	SINAPI/CEF	BARRA DE FERRO RETANGULAR, BARRA CHATA, 1 X 1/4" (L X E), 1,2265 KG/M	M	5.09
546	SINAPI/CEF	BARRA DE FERRO RETANGULAR, BARRA CHATA, 1 X 1/8" (L X E)	KG	4.39
565	SINAPI/CEF	BARRA DE FERRO RETANGULAR, BARRA CHATA, 1 X 3/16" (L X E), 1,73 KG/M	M	7.77
557	SINAPI/CEF	BARRA DE FERRO RETANGULAR, BARRA CHATA, 1 1/2 X 1/2" (L X E), 3,79 KG/M	M	16.85
552	SINAPI/CEF	BARRA DE FERRO RETANGULAR, BARRA CHATA, 1 1/2 X 1/4" (L X E), 1,89 KG/M	M	8.3
561	SINAPI/CEF	BARRA DE FERRO RETANGULAR, BARRA CHATA, 1 1/4 X 3/8" (L X E)	KG	4.36
556	SINAPI/CEF	BARRA DE FERRO RETANGULAR, BARRA CHATA, 2 X 1/2" (L X E),	KG	4.39
549	SINAPI/CEF	BARRA DE FERRO RETANGULAR, BARRA CHATA, 2 X 1/2" (L X E), 5,06 KG/M	M	22.21
559	SINAPI/CEF	BARRA DE FERRO RETANGULAR, BARRA CHATA, 2 X 1/4" (L X E), 2,53 KG/M	M	11.11
558	SINAPI/CEF	BARRA DE FERRO RETANGULAR, BARRA CHATA, 2 X 1/4" (L X E), 2,53 KG/M	KG	4.39
551	SINAPI/CEF	BARRA DE FERRO RETANGULAR, BARRA CHATA, 2 X 1" (L X E), 10,12 KG/M	M	43.4
547	SINAPI/CEF	BARRA DE FERRO RETANGULAR, BARRA CHATA, 2 X 3/8" (L X E), 3,79KG/M	M	16.64
560	SINAPI/CEF	BARRA DE FERRO RETANGULAR, BARRA CHATA, 2 X 5/16" (L X E), 3,162 KG/M	M	14.06
554	SINAPI/CEF	BARRA DE FERRO RETANGULAR, BARRA CHATA, 3/4 X 1/4" (L X E),	KG	4.39
566	SINAPI/CEF	BARRA DE FERRO RETANGULAR, BARRA CHATA, 3/4 X 1/8" (L X E), 0,47 KG/M	M	2.26
550	SINAPI/CEF	BARRA DE FERRO RETANGULAR, BARRA CHATA, 3/4 X 3/16" (L X E)	KG	4.39
563	SINAPI/CEF	BARRA DE FERRO RETANGULAR, BARRA CHATA, 3/8 X 1 1/2" (L X E), 2,84 KG/M	M	12.63
581	SINAPI/CEF	BASCULANTE ALUMINIO 80 X 60CM - SERIE 25	M2	345.93
3437	SINAPI/CEF	BASCULANTE MAD REGIONAL 3A	M2	92.68
13373	SINAPI/CEF	BASE P/ FUSIVEIS NH TAMANHO 00, DE 6 A 160A, TIPO 3 NH 3 030-Z DA SIEMENS OU EQUIV	UN	10.75
13374	SINAPI/CEF	BASE P/ FUSIVEIS NH TAMANHO 01, DE 40 A 250A, TIPO 3 NH 3 230-Z DA SIEMENS OU EQUIV	UN	30.59
10956	SINAPI/CEF	BASE P/ MASTRO DE PARA-RAIOS - 2"	UN	53.31
641	SINAPI/CEF	BATE ESTACA-MARTELO ATE 3,0T DIESEL 160 HP TORRE 15 M MAGAN IM 1520 BS	H	95.75
37597	SINAPI/CEF	BATE-ESTACAS POR GRAVIDADE, POTENCIA160 HP, PESO DO MARTELO ATE 3 TONELADAS	UN	298156.25
37549	SINAPI/CEF	BETONEIRA CAPACIDADE NOMINAL 250 L, CAPACIDADE DE MISTURA 200 L, MOTOR	UN	2217.41
	SINAPI/CEF	ELETRICO TRIFASICO 220/380 V POTENCIA 1 CV, SEM CARREGADOR
	SINAPI/CEF
	SINAPI/CEF	PREÇOS DE INSUMOS		23 / 128
Indicação da origem do preço:	SINAPI/CEF
• C - para preço coletado pelo IBGE	SINAPI/CEF
• CR - para preço obtido por meio do coeficiente de representatividade do insumo (ver Manual de Metodologia e	SINAPI/CEF
Conceitos);	SINAPI/CEF
• AS - para preço atribuído com base no preço do insumo para a localidade de São Paulo.	SINAPI/CEF
Mês de Coleta:	SINAPI/CEF	01/2015 Pesquisa: IBGE
	SINAPI/CEF	FORTALEZA	88,81	50.72
Localidade:	SINAPI/CEF	Encargos Sociais Desonerados(%) Horista:
Código	SINAPI/CEF	Descriçao do Insumo	Unid	Preço
	SINAPI/CEF			Mediano (R$)
10535	SINAPI/CEF	BETONEIRA CAPACIDADE NOMINAL 400 L, CAPACIDADE DE MISTURA 280 L, MOTOR	UN	3091
	SINAPI/CEF	ELETRICO TRIFASICO 220/380 V POTENCIA 2 CV, SEM CARREGADOR
10537	SINAPI/CEF	BETONEIRA CAPACIDADE NOMINAL 400 L, CAPACIDADE DE MISTURA 310 L, MOTOR A DIESEL	UN	4215.29
	SINAPI/CEF	POTENCIA 5 HP, SEM CARREGADOR
13891	SINAPI/CEF	BETONEIRA CAPACIDADE NOMINAL 400 L, CAPACIDADE DE MISTURA 310 L, MOTOR A	UN	3866.37
	SINAPI/CEF	GASOLINA POTENCIA 5,5 HP, SEM CARREGADOR
25975	SINAPI/CEF	BETONEIRA CAPACIDADE NOMINAL 600 L, CAPACIDADE DE MISTURA 440 L, MOTOR A	UN	16817.14
	SINAPI/CEF	GASOLINA POTENCIA 10 HP, COM CARREGADOR
10532	SINAPI/CEF	BETONEIRA DE 320 A 600 LITROS COM CARREGADOR E MOTOR ELETRICO TRIFASICO	H	0.92
	SINAPI/CEF	(LOCACAO)
34552	SINAPI/CEF	BETONEIRA 120 L ELETRICA MONOFASICA (LOCACAO)	H	0.46
34553	SINAPI/CEF	BETONEIRA 250 L ELETRICA 1 HP (LOCACAO)	H	0.49
10531	SINAPI/CEF	BETONEIRA 320 L COM MOTOR ELETRICO TRIFASICO, POTENCIA DE 3 HP, COM	H	0.96
	SINAPI/CEF	CARREGADOR MECANICO (LOCACAO)
646	SINAPI/CEF	BETONEIRA 320 L, DIESEL, POTENCIA DE 5,5 HP, COM CARREGADOR MECANICO (LOCACAO)	H	2.61
643	SINAPI/CEF	BETONEIRA 320 L, DIESEL, POTENCIA DE 5,5 HP, SEM CARREGADOR MECANICO (LOCACAO)	H	1.53
34554	SINAPI/CEF	BETONEIRA 400 L ELETRICA TRIFASICA (LOCACAO)	H	0.68
10533	SINAPI/CEF	BETONEIRA 580 L COM MOTOR ELETRICO TRIFASICO, POTENCIA DE 7,5 HP, COM	H	2.62
	SINAPI/CEF	CARREGADOR MECANICO (LOCACAO)
644	SINAPI/CEF	BETONEIRA 580 L, DIESEL, POTENCIA DE 7,5 HP, COM CARREGADOR MECANICO (LOCACAO)	H	3.68
36396	SINAPI/CEF	BETONEIRA, CAPACIDADE NOMINAL 400 L, CAPACIDADE DE MISTURA 310L, MOTOR	UN	3536.31
	SINAPI/CEF	ELETRICO TRIFASICO 220/380V POTENCIA 2 CV, SEM CARREGADOR
36397	SINAPI/CEF	BETONEIRA, CAPACIDADE NOMINAL 600 L, CAPACIDADE DE MISTURA 360L, MOTOR	UN	12573.56
	SINAPI/CEF	ELETRICO TRIFASICO 220/380V, POTENCIA 4CV, EXCLUSO CARREGADOR
36398	SINAPI/CEF	BETONEIRA, CAPACIDADE NOMINAL 600 L, CAPACIDADE DE MISTURA 440 L, MOTOR A DIESEL	UN	15282.11
	SINAPI/CEF	POTENCIA 10HP, COM CARREGADOR
11797	SINAPI/CEF	BIDE LOUCA BRANCA COM 3 FUROS	UN	185.22
647	SINAPI/CEF	BLASTER, DINAMITADOR OU CABO DE FOGO	H	11.23
7266	SINAPI/CEF	BLOCO CERAMICO (ALVENARIA DE VEDACAO), DE 9 X 19 X 19 CM	MIL	400
7270	SINAPI/CEF	BLOCO CERAMICO (ALVENARIA DE VEDACAO), 4 FUROS, DE 9 X 9 X 19 CM	UN	0.38	1
7269	SINAPI/CEF	BLOCO CERAMICO (ALVENARIA DE VEDACAO), 6 FUROS, DE 9 X 9 X 19 CM	UN	0.27	1
7271	SINAPI/CEF	BLOCO CERAMICO (ALVENARIA DE VEDACAO), 8 FUROS, DE 9 X 19 X 19 CM	UN	0.4	1
7268	SINAPI/CEF	BLOCO CERAMICO (ALVENARIA DE VEDACAO), 8 FUROS, DE 9 X 19 X 29 CM	UN	0.57	1
7267	SINAPI/CEF	BLOCO CERAMICO (ALVENARIA VEDACAO), 6 FUROS, DE 9 X 14 X 19 CM	UN	0.28	1
37593	SINAPI/CEF	BLOCO CERAMICO DE VEDACAO COM FUROS NA VERTICAL, 14 X 19 X 39 CM - 4,5 MPA (NBR	UN	1.31	1
	SINAPI/CEF	15270)			1
37594	SINAPI/CEF	BLOCO CERAMICO DE VEDACAO COM FUROS NA VERTICAL, 19 X 19 X 39 CM - 4,5 MPA (NBR	UN	1.6	1
	SINAPI/CEF	15270)			1
37592	SINAPI/CEF	BLOCO CERAMICO DE VEDACAO COM FUROS NA VERTICAL, 9 X 19 X 39 CM - 4,5 MPA (NBR	UN	0.98	1
	SINAPI/CEF	15270)			1
34556	SINAPI/CEF	BLOCO CONCRETO ESTRUTURAL 14 X 19 X 29 CM, FBK 10 MPA (NBR 6136)	UN	2.13	1
37873	SINAPI/CEF	BLOCO CONCRETO ESTRUTURAL 14 X 19 X 29 CM, FBK 12 MPA (NBR 6136)	UN	2.32	1
34564	SINAPI/CEF	BLOCO CONCRETO ESTRUTURAL 14 X 19 X 29 CM, FBK 14 MPA (NBR 6136)	UN	2.66	1
34565	SINAPI/CEF	BLOCO CONCRETO ESTRUTURAL 14 X 19 X 29 CM, FBK 16 MPA (NBR 6136)	UN	3.07	1
38663	SINAPI/CEF	BLOCO CONCRETO ESTRUTURAL 14 X 19 X 29 CM, FBK 4,5 MPA (NBR 6136) *COLETADO	UN	1.65	1
	SINAPI/CEF	CAIXA*			1
34566	SINAPI/CEF	BLOCO CONCRETO ESTRUTURAL 14 X 19 X 29 CM, FBK 6 MPA (NBR 6136)	UN	1.67	1
34567	SINAPI/CEF	BLOCO CONCRETO ESTRUTURAL 14 X 19 X 29 CM, FBK 8 MPA (NBR 6136)	UN	1.87	1
38664	SINAPI/CEF	BLOCO CONCRETO ESTRUTURAL 14 X 19 X 34 CM, FBK 4,5 MPA (NBR 6136) *COLETADO	UN	1.81	1
	SINAPI/CEF	CAIXA*			1
34568	SINAPI/CEF	BLOCO CONCRETO ESTRUTURAL 14 X 19 X 39 CM, FBK 10 MPA (NBR 6136)	UN	2.44	1
34569	SINAPI/CEF	BLOCO CONCRETO ESTRUTURAL 14 X 19 X 39 CM, FBK 12 MPA (NBR 6136)	UN	2.5	1
34570	SINAPI/CEF	BLOCO CONCRETO ESTRUTURAL 14 X 19 X 39 CM, FBK 14 MPA (NBR 6136)	UN	2.67	1
25070	SINAPI/CEF	BLOCO CONCRETO ESTRUTURAL 14 X 19 X 39 CM, FBK 4,5 MPA (NBR 6136)	UN	2.04	1
34571	SINAPI/CEF	BLOCO CONCRETO ESTRUTURAL 14 X 19 X 39 CM, FBK 6 MPA (NBR 6136)	UN	2.08	1
	SINAPI/CEF				1
	SINAPI/CEF	PREÇOS DE INSUMOS		24 / 128	1
Indicação da origem do preço:	SINAPI/CEF				1
• C - para preço coletado pelo IBGE	SINAPI/CEF				1
• CR - para preço obtido por meio do coeficiente de representatividade do insumo (ver Manual de Metodologia e	SINAPI/CEF				1
Conceitos);	SINAPI/CEF				1
• AS - para preço atribuído com base no preço do insumo para a localidade de São Paulo.	SINAPI/CEF				1
Mês de Coleta:	SINAPI/CEF	01/2015 Pesquisa: IBGE			1
	SINAPI/CEF	FORTALEZA	88,81	50.72	1
Localidade:	SINAPI/CEF	Encargos Sociais Desonerados(%) Horista:			1
Código	SINAPI/CEF	Descriçao do Insumo	Unid	Preço	1
	SINAPI/CEF			Mediano (R$)	1
34573	SINAPI/CEF	BLOCO CONCRETO ESTRUTURAL 14 X 19 X 39 CM, FBK 8 MPA (NBR 6136)	UN	2.2	1
37107	SINAPI/CEF	BLOCO CONCRETO ESTRUTURAL 14 X 19 X 39, FCK 16 MPA - NBR 6136/2007	UN	3.24	1
34576	SINAPI/CEF	BLOCO CONCRETO ESTRUTURAL 19 X 19 X 39 CM, FBK 10 MPA (NBR 6136)	UN	3.04	1
34577	SINAPI/CEF	BLOCO CONCRETO ESTRUTURAL 19 X 19 X 39 CM, FBK 12 MPA (NBR 6136)	UN	3.24	1
34578	SINAPI/CEF	BLOCO CONCRETO ESTRUTURAL 19 X 19 X 39 CM, FBK 14 MPA (NBR 6136)	UN	3.6	1
34579	SINAPI/CEF	BLOCO CONCRETO ESTRUTURAL 19 X 19 X 39 CM, FBK 16 MPA (NBR 6136)	UN	4.6	1
25067	SINAPI/CEF	BLOCO CONCRETO ESTRUTURAL 19 X 19 X 39 CM, FBK 4,5 MPA (NBR 6136)	UN	2.66	1
34580	SINAPI/CEF	BLOCO CONCRETO ESTRUTURAL 19 X 19 X 39 CM, FBK 8 MPA (NBR 6136)	UN	2.89	1
25071	SINAPI/CEF	BLOCO CONCRETO ESTRUTURAL 9 X 19 X 39 CM, FBK 4,5 MPA (NBR 6136)	UN	1.4	1
34555	SINAPI/CEF	BLOCO CONCRETO VEDACAO 19 X 19 X 39 CM (CLASSE D - NBR 6136)	UN	2.18	1
34583	SINAPI/CEF	BLOCO DE GESSO E = 10 CM, *67 X 50* CM	M2	30.32	1
34584	SINAPI/CEF	BLOCO DE GESSO E= 7,5 CM - 67 X 50 CM	M2	16.97	1
709	SINAPI/CEF	BLOCO DE POLIETILENO ALTA DENSIDADE, *27* X *30* X *100* CM, ACOMPANHADOS PLACAS	M2	257.84	1
	SINAPI/CEF	TERMINAIS E LONGARINAS, PARA FUNDO DE FILTRO			1
715	SINAPI/CEF	BLOCO DE VIDRO INCOLOR, CANELADO, DE *19 X 19 X 8* CM	UN	10.55	1
718	SINAPI/CEF	BLOCO DE VIDRO/ELEMENTO VAZADO INCOLOR, VENEZIANA, DE *20 X 20 X 6* CM	UN	15.72	1
10610	SINAPI/CEF	BLOCO ESTRUTURAL CERAMICO - 14 X 19 X 29 CM - 4,0 MPA - NBR 15270	UN	1.08	1
34585	SINAPI/CEF	BLOCO ESTRUTURAL CERAMICO 14 X 19 X 29 CM, 3,0 MPA (NBR 15270)	UN	1.1	1
34586	SINAPI/CEF	BLOCO ESTRUTURAL CERAMICO 14 X 19 X 29 CM, 6,0 MPA (NBR 15270)	UN	1.11	1
38659	SINAPI/CEF	BLOCO ESTRUTURAL CERAMICO 14 X 19 X 34 CM, 6,0 MPA (NBR 15270) *COLETADO CAIXA*	UN	1.15	1
34587	SINAPI/CEF	BLOCO ESTRUTURAL CERAMICO 14 X 19 X 39 CM, 3,0 MPA (NBR 15270)	UN	1.36	1
34588	SINAPI/CEF	BLOCO ESTRUTURAL CERAMICO 14 X 19 X 39 CM, 6,0 MPA (NBR 15270)	UN	1.43	1
34590	SINAPI/CEF	BLOCO ESTRUTURAL CERAMICO 19 X 19 X 29 CM, 6,0 MPA (NBR 15270)	UN	1.55	1
34591	SINAPI/CEF	BLOCO ESTRUTURAL CERAMICO 19 X 19 X 39 CM, 6,0 MPA (NBR 15270)	UN	1.93	1
679	SINAPI/CEF	BLOCO SEXTAVADO EM CONCRETO P/ PAVIMENTAÇÃO DE 35 MPA, DE 25 X 25 X 10 CM, DE	M2	59.39	1
	SINAPI/CEF	ACORDO COM NBR 9780 / 9781			1
711	SINAPI/CEF	BLOCO SEXTAVADO P/ PAVIMENTAÇÃO EM CONCRETO DE 35 MPA, DE 25 X 25 X 6 CM, DE	M2	35.85	1
	SINAPI/CEF	ACORDO COM NBR 9780 / 9781
712	SINAPI/CEF	BLOCO SEXTAVADO P/ PAVIMENTAÇÃO EM CONCRETO DE 35 MPA, DE 25 X 25 X 8 CM, DE	M2	42.54
	SINAPI/CEF	ACORDO COM NBR 9780/ 9781
695	SINAPI/CEF	BLOCO TIPO RAQUETE P/PAVIMENTAÇÃP E=6CM PISO 10 FACES COD 1035 N, EM CONCRETO	M2	37.42
	SINAPI/CEF	DE 35MPA, DE ACORDO COM NBR 9780 / 9781
674	SINAPI/CEF	BLOCO VEDACAO CONCRETO CELULAR AUTOCLAVADO 10 X 30 X 60 CM	M2	37.61
652	SINAPI/CEF	BLOCO VEDACAO CONCRETO CELULAR AUTOCLAVADO 20 X 30 X 60 CM	M2	75.21	1
34592	SINAPI/CEF	BLOCO VEDACAO CONCRETO 14 X 19 X 29 CM (CLASSE D - NBR 6136)	UN	1.49	1
651	SINAPI/CEF	BLOCO VEDACAO CONCRETO 14 X 19 X 39 CM (CLASSE D - NBR 6136)	UN	1.7	1
37103	SINAPI/CEF	BLOCO VEDACAO CONCRETO 14 X 19 X 39 CM APARENTE (CLASSE D - NBR 6136)	UN	1.74	1
654	SINAPI/CEF	BLOCO VEDACAO CONCRETO 19 X 19 X 39 CM (CLASSE D - NBR 6136)	UN	2.19	1
650	SINAPI/CEF	BLOCO VEDACAO CONCRETO 9 X 19 X 39 CM (CLASSE D - NBR 6136)	UN	1.35	1
34599	SINAPI/CEF	BLOCO VEDACAO CONCRETO 9 X 19 X 39 CM APARENTE (CLASSE D - NBR 6136)	UN	1.56
716	SINAPI/CEF	BLOCO VIDRO INCOLOR XADREZ, DE *20 X 20 X 10* CM	UN	10.67
11981	SINAPI/CEF	BLOCO VIDRO/ELEMENTO VAZADO, INCOLOR, VENEZIANA, *20 X 10 X 8* CM	UN	10.78
12614	SINAPI/CEF	BOCAL PVC MR AQUAPLUV BEIRAL D =125X88 MM	UN	15.6
12294	SINAPI/CEF	BOCAL/SOQUETE/RECEPTACULO CONTRA INTEMPERIES C/ RABICHO	UN	2.41
12295	SINAPI/CEF	BOCAL/SOQUETE/RECEPTACULO DE BAQUELITE	UN	2.79
12296	SINAPI/CEF	BOCAL/SOQUETE/RECEPTACULO DE PORCELANA	UN	2.15
6140	SINAPI/CEF	BOLSA DE LIGACAO EM PVC FLEXIVEL PARA VASO SANITARIO 1.1/2 " (40 MM)	UN	2.17	1
735	SINAPI/CEF	BOMBA CENTRIFUGA MOTOR ELETRICO TRIFASICO 1,48HP DIAMETRO DE SUCCAO X	UN	1472.55	1
	SINAPI/CEF	ELEVACAO 1" X 1", 4 ESTAGIOS, DIAMETRO DOS ROTORES 3 X 107 MM + 1 X 100 MM, HM/Q: 10			1
	SINAPI/CEF	M / 5,3 M3/H A 70 M / 1,8 M3/H			1
736	SINAPI/CEF	BOMBA CENTRIFUGA MOTOR ELETRICO TRIFASICO 2,96HP, DIAMETRO DE SUCCAO X	UN	1238.15	1
	SINAPI/CEF				1
	SINAPI/CEF	PREÇOS DE INSUMOS		25 / 128	1
Indicação da origem do preço:	SINAPI/CEF				1
• C - para preço coletado pelo IBGE	SINAPI/CEF				1
• CR - para preço obtido por meio do coeficiente de representatividade do insumo (ver Manual de Metodologia e	SINAPI/CEF				1
Conceitos);	SINAPI/CEF
• AS - para preço atribuído com base no preço do insumo para a localidade de São Paulo.	SINAPI/CEF
Mês de Coleta:	SINAPI/CEF	01/2015 Pesquisa: IBGE
	SINAPI/CEF	FORTALEZA	88,81	50.72
Localidade:	SINAPI/CEF	Encargos Sociais Desonerados(%) Horista:
Código	SINAPI/CEF	Descriçao do Insumo	Unid	Preço
	SINAPI/CEF			Mediano (R$)
	SINAPI/CEF	ELEVACAO 1 1/2" X 1 1/4", DIAMETRO DO ROTOR 148 MM, HM/Q: 34 M / 14,80 M3/H A 40 M / 8,60
	SINAPI/CEF	M3/H
729	SINAPI/CEF	BOMBA CENTRIFUGA COM MOTOR ELETRICO MONOFASICO, POTENCIA 0,33 HP, BOCAIS 1" X	UN	504.56
	SINAPI/CEF	3/4", DIAMETRO DO ROTOR 99 MM, HM/Q = 4 MCA / 8,5 M3/H A 18 MCA / 0,90 M3/H
731	SINAPI/CEF	BOMBA CENTRIFUGA MOTOR ELETRICO MONOFASICO 0,49 HP BOCAIS 1" X 3/4", DIAMETRO	UN	491.06
	SINAPI/CEF	DO ROTOR 110 MM, HM/Q: 6 M / 8,3 M3/H A 20 M / 1,2 M3/H
10575	SINAPI/CEF	BOMBA CENTRIFUGA MOTOR ELETRICO MONOFASICO 0,50 CV DIAMETRO DE SUCCAO X	UN	766.34
	SINAPI/CEF	ELEVACAO 3/4" X 3/4", MONOESTAGIO, DIAMETRO DOS ROTORES 114 MM, HM/Q: 2 M / 2,99
	SINAPI/CEF	M3/H A 24 M / 0,71 M3/H
733	SINAPI/CEF	BOMBA CENTRIFUGA MOTOR ELETRICO MONOFASICO 0,74HP DIAMETRO DE SUCCAO X	UN	839.05
	SINAPI/CEF	ELEVACAO 1 1/4" X 1", DIAMETRO DO ROTOR 120 MM, HM/Q: 8 M / 7,70 M3/H A 24 M / 2,80 M3/H
732	SINAPI/CEF	BOMBA CENTRIFUGA MOTOR ELETRICO TRIFASICO 0,99HP DIAMETRO DE SUCCAO X	UN	827.77
	SINAPI/CEF	ELEVACAO 1" X 1", DIAMETRO DO ROTOR 145 MM, HM/Q: 14 M / 8,4 M3/H A 40 M / 0,60 M3/H
737	SINAPI/CEF	BOMBA CENTRIFUGA MOTOR ELETRICO TRIFASICO 14,8 HP, DIAMETRO DE SUCCAO X	UN	4641.87
	SINAPI/CEF	ELEVACAO 2 1/2" X 2", DIAMETRO DO ROTOR 195 MM, HM/Q: 62 M / 55,5 M3/H A 80 M / 31,50
	SINAPI/CEF	M3/H
738	SINAPI/CEF	BOMBA CENTRIFUGA MOTOR ELETRICO TRIFASICO 5HP, DIAMETRO DE SUCCAO X	UN	2152.4
	SINAPI/CEF	ELEVACAO 2" X 1 1/2", DIAMETRO DO ROTOR 155 MM, HM/Q: 40 M / 20,40 M3/H A 46 M / 9,20
	SINAPI/CEF	M3/H
740	SINAPI/CEF	BOMBA CENTRIFUGA MOTOR ELETRICO TRIFASICO 9,86 DIAMETRO DE SUCCAO X ELEVACAO	UN	4366.78
	SINAPI/CEF	1" X 1", 4 ESTAGIOS, DIAMETRO DOS ROTORES 4 X 146 MM, HM/Q: 85 M / 14,9 M3/H A 140 M /
	SINAPI/CEF	4,2 M3/H
734	SINAPI/CEF	BOMBA CENTRIFUGA, MOTOR ELETRICO TRIFASICO 1,48HP DIAMETRO DE SUCCAO X	UN	887.37
	SINAPI/CEF	ELEVACAO 1 1/2" X 1", DIAMETRO DO ROTOR 117 MM, HM/Q: 10 M / 21,9 M3/H A 24 M / 6,1 M3/H
25932	SINAPI/CEF	BOMBA HIDRAULICA ALTA PRESSÃO (UNIDADE MOTRIZ), VAZÃO DE 3,0L/MIN, ATINGINDO	DIA	185	1
	SINAPI/CEF	PRESSÕES MANOMÉTRICAS DE ATÉ 100KGF/CM2 - LOCAÇÃO			1
745	SINAPI/CEF	BOMBA PARA TESTE HIDROSTATICO ATE 850 LIBRAS (LOCACAO)	H	2.81	1
10753	SINAPI/CEF	BOMBA PRESSURIZADORA ELETRICA ATE 2HP, 1 1/2"	H	0.6	1
10587	SINAPI/CEF	BOMBA SUBMERSA PARA POCOS TUBULARES PROFUNDOS DIAMETRO DE 4 POLEGADAS,	UN	1355.75
	SINAPI/CEF	ELETRICA, MONOFASICA, POTENCIA 0,49 HP, 13 ESTAGIOS, BOCAL DE DESCARGA DIAMETRO			1
	SINAPI/CEF	DE UMA POLEGADA E MEIA, HM/Q = 18 M / 1,90 M3/H A 85 M / 0,
759	SINAPI/CEF	BOMBA SUBMERSA PARA POCOS TUBULARES PROFUNDOS DIAMETRO DE 4 POLEGADAS,	UN	1949.3
	SINAPI/CEF	ELETRICA, TRIFASICA, POTENCIA 1,97 HP, 20 ESTAGIOS, BOCAL DE DESCARGA DIAMETRO
	SINAPI/CEF	DE UMA POLEGADA E MEIA, HM/Q = 18 M / 5,40 M3/H A 164 M / 0,
761	SINAPI/CEF	BOMBA SUBMERSA PARA POCOS TUBULARES PROFUNDOS DIAMETRO DE 4 POLEGADAS,	UN	3304.23
	SINAPI/CEF	ELETRICA, TRIFASICA, POTENCIA 5,42 HP, 15 ESTAGIOS, BOCAL DE DESCARGA DIAMETRO
	SINAPI/CEF	DE 2 POLEGADAS, HM/Q = 18 M / 18,10 M3/H A 121 M / 2,90 M3/H
750	SINAPI/CEF	BOMBA SUBMERSA PARA POCOS TUBULARES PROFUNDOS DIAMETRO DE 4 POLEGADAS,	UN	3137.1	1
	SINAPI/CEF	ELETRICA, TRIFASICA, POTENCIA 5,42 HP, 29 ESTAGIOS, BOCAL DE DESCARGA DE UMA
	SINAPI/CEF	POLEGADA E MEIA, HM/Q = 18 M / 8,10 M3/H A 201 M / 3,2 M3/H
755	SINAPI/CEF	BOMBA SUBMERSA PARA POCOS TUBULARES PROFUNDOS DIAMETRO DE 6 POLEGADAS,	UN	12873.13	1
	SINAPI/CEF	ELETRICA, TRIFASICA, POTENCIA 27,12 HP, 7 ESTAGIOS, BOCAL DE DESCARGA DIAMETRO			1
	SINAPI/CEF	DE 4 POLEGADAS, HM/Q = 13,9 M / 90 M3/H A 44,0 M / 25,0 M3/H			1
749	SINAPI/CEF	BOMBA SUBMERSA PARA POCOS TUBULARES PROFUNDOS DIAMETRO DE 6 POLEGADAS,	UN	4734.5	1
	SINAPI/CEF	ELETRICA, TRIFASICA, POTENCIA 3,45 HP, 5 ESTAGIOS, BOCAL DE DESCARGA DIAMETRO DE			1
	SINAPI/CEF	2 POLEGADAS, HM/Q = 68,5 M / 6,12 M3/H A 39,5 M / 14,04 M3			1
756	SINAPI/CEF	BOMBA SUBMERSA PARA POCOS TUBULARES PROFUNDOS DIAMETRO DE 6 POLEGADAS,	UN	14039.88	1
	SINAPI/CEF	ELETRICA, TRIFASICA, POTENCIA 32 HP, 9 ESTAGIOS, BOCAL DE DESCARGA DIAMETRO DE 4			1
	SINAPI/CEF	POLEGADAS, HM/Q = 114,0 M / 13,9 M3/H A 57,0 M / 25,0 M3/H			1
4086	SINAPI/CEF	BOMBA SUBMERSIVEL P/ DRENAGEM/ESGOTAMENTO, ELETRICA TRIFASICA ACIMA DE 5	H	1.88	1
	SINAPI/CEF	CV DESCARGA 4" HM = 25M, Q= 162M3/H = 2700L/MIN. OU EQUIV			1
4085	SINAPI/CEF	BOMBA SUBMERSIVEL P/ DRENAGEM/ESGOTAMENTO, ELETRICA TRIFASICA ACIMA 2 ATE	H	1.44	1
	SINAPI/CEF	5CV DESCARGA 3", HM = 24M, Q= 60M3/H = 1000L/MIN. OU EQUIV			1
743	SINAPI/CEF	BOMBA SUBMERSIVEL PARA DRENAGEM E ESGOTAMENTO COM MOTOR ELETRICO	H	1.06	1
	SINAPI/CEF	TRIFASICO DE *3 A 5* CV, VAZAO = 35 M3/H E SAIDA = 2" (LOCACAO)			1
4084	SINAPI/CEF	BOMBA SUBMERSIVEL PARA DRENAGEM E ESGOTAMENTO COM MOTOR ELETRICO	H	1.13	1
	SINAPI/CEF	TRIFASICO DE ATE 2 CV, DESCARGA = 2", ALTURA MANOMETRICA = 10 M, VAZAO = 25 M3/H			1
	SINAPI/CEF	(417 LITROS/MINUTO) (LOCACAO)			1
757	SINAPI/CEF	BOMBA SUBMERSIVEL, ELETRICA, TRIFASICA, POTENCIA 6 HP, DIAMETRO DO ROTOR 127	UN	6375	1
	SINAPI/CEF	MM, BOCAL DE SAIDA DIAMETRO DE 3 POLEGADAS, HM/Q = 7 M / 66,90 M3/H A 26 M / 2,88 M3/H			1
10588	SINAPI/CEF	BOMBA SUBMERSIVEL, ELETRICA, TRIFASICA, POTENCIA 0,98 HP, DIAMETRO DO ROTOR 142	UN	1407.44	1
	SINAPI/CEF	MM SEMIABERTO, BOCAL DE SAIDA DIAMETRO DE 2 POLEGADAS, HM/Q = 2 M / 32 M3/H A 8 M /			1
	SINAPI/CEF	16 M3/H			1
10592	SINAPI/CEF	BOMBA SUBMERSIVEL, ELETRICA, TRIFASICA, POTENCIA 0,99 HP, DIAMETRO ROTOR 98 MM	UN	1700	1
	SINAPI/CEF				1
	SINAPI/CEF	PREÇOS DE INSUMOS		26 / 128	1
Indicação da origem do preço:	SINAPI/CEF				1
• C - para preço coletado pelo IBGE	SINAPI/CEF				1
• CR - para preço obtido por meio do coeficiente de representatividade do insumo (ver Manual de Metodologia e	SINAPI/CEF				1
Conceitos);	SINAPI/CEF				1
• AS - para preço atribuído com base no preço do insumo para a localidade de São Paulo.	SINAPI/CEF				1
Mês de Coleta:	SINAPI/CEF	01/2015 Pesquisa: IBGE			1
	SINAPI/CEF	FORTALEZA	88,81	50.72	1
Localidade:	SINAPI/CEF	Encargos Sociais Desonerados(%) Horista:			1
Código	SINAPI/CEF	Descriçao do Insumo	Unid	Preço	1
	SINAPI/CEF			Mediano (R$)	1
	SINAPI/CEF	SEMIABERTO, BOCAL DE SAIDA DIAMETRO 2 POLEGADAS, HM/Q = 2 M / 28,90 M3/H A 14 M / 7			1
	SINAPI/CEF	M3/H			1
10589	SINAPI/CEF	BOMBA SUBMERSIVEL, ELETRICA, TRIFASICA, POTENCIA 1,97 HP, DIAMETRO DO ROTOR 144	UN	2283.84	1
	SINAPI/CEF	MM SEMIABERTO, BOCAL DE SAIDA DIAMETRO DE 2 POLEGADAS, HM/Q = 2 M / 26,8 M3/H A 28
	SINAPI/CEF	M / 4,6 M3/H
760	SINAPI/CEF	BOMBA SUBMERSIVEL, ELETRICA, TRIFASICA, POTENCIA 13 HP, DIAMETRO DO ROTOR 170	UN	12750
	SINAPI/CEF	MM, BOCAL DE SAIDA DIAMETRO DE 3 POLEGADAS, HM/Q = 11 M / 68,40 M3/H A 72 M / 3,6 M3/H
751	SINAPI/CEF	BOMBA SUBMERSIVEL, ELETRICA, TRIFASICA, POTENCIA 2,96 HP, DIAMETRO DO ROTOR 144	UN	2008.13
	SINAPI/CEF	MM SEMIABERTO, BOCAL DE SAIDA DIAMETRO DE DUAS POLEGADAS, HM/Q = 2 M / 38,8 M3/H
	SINAPI/CEF	A 28 M / 5 M3/H
754	SINAPI/CEF	BOMBA SUBMERSIVEL, ELETRICA, TRIFASICA, POTENCIA 3,75 HP, DIAMETRO DO ROTOR 90	UN	3187.5
	SINAPI/CEF	MM SEMIABERTO, BOCAL DE SAIDA DIAMETRO DE 2 POLEGADAS, HM/Q = 5 M / 61,2 M3/H A			1
	SINAPI/CEF	25,5 M / 3,6 M3/H			1
14013	SINAPI/CEF	BOMBA TRIPLEX COM MOTOR A DIESEL, NACIONAL, DIAMETRO DE SUCCAO DE 2 1/2''	UN	125433.39	1
5081	SINAPI/CEF	BORBOLETA LATAO FUNDIDO CROMADO P/ JANELA MADEIRA TP GUILHOTINA	PAR	26.54	1
12893	SINAPI/CEF	BOTA COURO SOLADO DE BORRACHA VULCANIZADA	PAR	26.54	1
11270	SINAPI/CEF	BRACADEIRA FIXACAO CABO PARA-RAIO - SIMPLES	UN	5.12	1
12615	SINAPI/CEF	BRACADEIRA PVC AQUAPLUV D = 88MM	UN	3.36	1
11685	SINAPI/CEF	BRACO OU HASTE C/CANOPLA METAL CROMADO 1/2" P/ CHUVEIRO SIMPLES	UN	10.4	1
11679	SINAPI/CEF	BRACO OU HASTE COM CANOPLA PLASTICA, 1/2", PARA CHUVEIRO ELETRICO	UN	4.37	1
11680	SINAPI/CEF	BRACO OU HASTE COM CANOPLA PLASTICA, 1/2", PARA CHUVEIRO SIMPLES	UN	3.6	1
2512	SINAPI/CEF	BRACO P/ LUMINARIA PUBLICA 1 X 1,50M ROMAGNOLE OU EQUIV	UN	17.43	1
13385	SINAPI/CEF	BRACO RETO P/ LUMINARIA PUBLICA - FERRO GALV C/ PARAF - 3/4" X 1,5M	UN	96.56	1
764	SINAPI/CEF	BUCHA DE REDUCAO DE FERRO GALVANIZADO, COM ROSCA, DE 1" X 1/2"	UN	4.95	1
831	SINAPI/CEF	BUCHA DE REDUCAO DE PVC, SOLDAVEL, CURTA, COM 110 X 85 MM, PARA AGUA FRIA	UN	39.35	1
	SINAPI/CEF	PREDIAL			1
828	SINAPI/CEF	BUCHA DE REDUCAO DE PVC, SOLDAVEL, CURTA, COM 25 X 20 MM, PARA AGUA FRIA	UN	0.29	1
	SINAPI/CEF	PREDIAL			1
829	SINAPI/CEF	BUCHA DE REDUCAO DE PVC, SOLDAVEL, CURTA, COM 32 X 25 MM, PARA AGUA FRIA	UN	0.56	1
	SINAPI/CEF	PREDIAL			1
812	SINAPI/CEF	BUCHA DE REDUCAO DE PVC, SOLDAVEL, CURTA, COM 40 X 32 MM, PARA AGUA FRIA	UN	1.17	1
	SINAPI/CEF	PREDIAL			1
819	SINAPI/CEF	BUCHA DE REDUCAO DE PVC, SOLDAVEL, CURTA, COM 50 X 40 MM, PARA AGUA FRIA	UN	2.07	1
	SINAPI/CEF	PREDIAL
818	SINAPI/CEF	BUCHA DE REDUCAO DE PVC, SOLDAVEL, CURTA, COM 60 X 50 MM, PARA AGUA FRIA	UN	3.89	1
	SINAPI/CEF	PREDIAL
832	SINAPI/CEF	BUCHA DE REDUCAO DE PVC, SOLDAVEL, LONGA, COM 32 X 20 MM, PARA AGUA FRIA	UN	1.24	1
	SINAPI/CEF	PREDIAL			1
833	SINAPI/CEF	BUCHA DE REDUCAO DE PVC, SOLDAVEL, LONGA, COM 40 X 20 MM, PARA AGUA FRIA	UN	1.82	1
	SINAPI/CEF	PREDIAL			1
834	SINAPI/CEF	BUCHA DE REDUCAO DE PVC, SOLDAVEL, LONGA, COM 40 X 25 MM, PARA AGUA FRIA	UN	2.01	1
	SINAPI/CEF	PREDIAL			1
825	SINAPI/CEF	BUCHA DE REDUCAO DE PVC, SOLDAVEL, LONGA, COM 50 X 20 MM, PARA AGUA FRIA	UN	2.15	1
	SINAPI/CEF	PREDIAL			1
813	SINAPI/CEF	BUCHA DE REDUCAO DE PVC, SOLDAVEL, LONGA, COM 50 X 25 MM, PARA AGUA FRIA	UN	2.63	1
	SINAPI/CEF	PREDIAL			1
820	SINAPI/CEF	BUCHA DE REDUCAO DE PVC, SOLDAVEL, LONGA, COM 50 X 32 MM, PARA AGUA FRIA	UN	2.87	1
	SINAPI/CEF	PREDIAL			1
816	SINAPI/CEF	BUCHA DE REDUCAO DE PVC, SOLDAVEL, LONGA, COM 60 X 25 MM, PARA AGUA FRIA	UN	4.92	1
	SINAPI/CEF	PREDIAL			1
814	SINAPI/CEF	BUCHA DE REDUCAO DE PVC, SOLDAVEL, LONGA, COM 60 X 32 MM, PARA AGUA FRIA	UN	6.13	1
	SINAPI/CEF	PREDIAL			1
815	SINAPI/CEF	BUCHA DE REDUCAO DE PVC, SOLDAVEL, LONGA, COM 60 X 40 MM, PARA AGUA FRIA	UN	6.29	1
	SINAPI/CEF	PREDIAL			1
822	SINAPI/CEF	BUCHA DE REDUCAO DE PVC, SOLDAVEL, LONGA, COM 60 X 50 MM, PARA AGUA FRIA	UN	7.28	1
	SINAPI/CEF	PREDIAL			1
821	SINAPI/CEF	BUCHA DE REDUCAO DE PVC, SOLDAVEL, LONGA, COM 75 X 50 MM, PARA AGUA FRIA	UN	8.71	1
	SINAPI/CEF	PREDIAL			1
817	SINAPI/CEF	BUCHA DE REDUCAO DE PVC, SOLDAVEL, LONGA, COM 85 X 60 MM, PARA AGUA FRIA	UN	11.9	1
	SINAPI/CEF	PREDIAL			1
	SINAPI/CEF				1
	SINAPI/CEF	PREÇOS DE INSUMOS		27 / 128	1
Indicação da origem do preço:	SINAPI/CEF
• C - para preço coletado pelo IBGE	SINAPI/CEF
• CR - para preço obtido por meio do coeficiente de representatividade do insumo (ver Manual de Metodologia e	SINAPI/CEF
Conceitos);	SINAPI/CEF				1
• AS - para preço atribuído com base no preço do insumo para a localidade de São Paulo.	SINAPI/CEF
Mês de Coleta:	SINAPI/CEF	01/2015 Pesquisa: IBGE
	SINAPI/CEF	FORTALEZA	88,81	50.72
Localidade:	SINAPI/CEF	Encargos Sociais Desonerados(%) Horista:
Código	SINAPI/CEF	Descriçao do Insumo	Unid	Preço	1
	SINAPI/CEF			Mediano (R$)	1
792	SINAPI/CEF	BUCHA DE REDUCAO PVC ROSCAVEL, 1" X 3/4"	UN	1.2
845	SINAPI/CEF	BUCHA E ARRUELA ALUMINIO FUNDIDO P/ ELETRODUTO 100MM (4'')	CJ	7.39
850	SINAPI/CEF	BUCHA E ARRUELA ALUMINIO FUNDIDO P/ ELETRODUTO 15MM (1/2'')	CJ	0.49
851	SINAPI/CEF	BUCHA E ARRUELA ALUMINIO FUNDIDO P/ ELETRODUTO 20MM (3/4'')	CJ	0.61
855	SINAPI/CEF	BUCHA E ARRUELA ALUMINIO FUNDIDO P/ ELETRODUTO 25MM (1'')	CJ	0.91
852	SINAPI/CEF	BUCHA E ARRUELA ALUMINIO FUNDIDO P/ ELETRODUTO 32MM (1 1/4'')	CJ	1.39
853	SINAPI/CEF	BUCHA E ARRUELA ALUMINIO FUNDIDO P/ ELETRODUTO 40MM (1 1/2'')	CJ	1.41
843	SINAPI/CEF	BUCHA E ARRUELA ALUMINIO FUNDIDO P/ ELETRODUTO 50MM (2'')	CJ	2.03
856	SINAPI/CEF	BUCHA E ARRUELA ALUMINIO FUNDIDO P/ ELETRODUTO 60MM (2 1/2'')	CJ	3.31	1
844	SINAPI/CEF	BUCHA E ARRUELA ALUMINIO FUNDIDO P/ ELETRODUTO 75MM (3'')	CJ	4.2
4374	SINAPI/CEF	BUCHA NYLON S-10	UN	0.37
7568	SINAPI/CEF	BUCHA NYLON S-10 C/ PARAFUSO ACO ZINC ROSCA SOBERBA CAB CHATA 5,5 X 65MM	UN	0.67
7584	SINAPI/CEF	BUCHA NYLON S-12 C/ PARAFUSO ACO ZINC CAB SEXTAVADA ROSCA SOBERBA 5/16" X 65MM	UN	1
11945	SINAPI/CEF	BUCHA NYLON S-4	UN	0.07
11946	SINAPI/CEF	BUCHA NYLON S-5	UN	0.1
11950	SINAPI/CEF	BUCHA NYLON S-6 C/ PARAFUSO ACO ZINC CAB CHATA ROSCA SOBERBA 4,2 X 45MM	UN	0.3
4376	SINAPI/CEF	BUCHA NYLON S-8	UN	0.2
4350	SINAPI/CEF	BUCHA NYLON S-8 C/ PARAF ROSCA SOBERBA ACO ZINCADO CAB CHATA FENDA SIMPLES	UN	0.44	1
	SINAPI/CEF	4,8 X 75MM			1
7583	SINAPI/CEF	BUCHA NYLON S-8 C/ PARAFUSO ACO ZINC CAB CHATA ROSCA SOBERBA 4,8 X 50MM	UN	0.33
847	SINAPI/CEF	BUCHA REDUCAO ALUMINIO FUNDIDO P/ ELETRODUTO 1 1/2'' X 1''	UN	9.14
846	SINAPI/CEF	BUCHA REDUCAO ALUMINIO FUNDIDO P/ ELETRODUTO 1'' X 3/4''	UN	2.22
854	SINAPI/CEF	BUCHA REDUCAO ALUMINIO FUNDIDO P/ ELETRODUTO 2'' X 1 1/2''	UN	11.57
848	SINAPI/CEF	BUCHA REDUCAO ALUMINIO FUNDIDO P/ ELETRODUTO 2'' X 3/4''	UN	10.87	1
790	SINAPI/CEF	BUCHA REDUCAO FERRO GALV ROSCA REF. 1 1/2"X1 1/4"	UN	11.11
766	SINAPI/CEF	BUCHA REDUCAO FERRO GALV ROSCA REF. 1 1/2"X1/2"	UN	10.72
791	SINAPI/CEF	BUCHA REDUCAO FERRO GALV ROSCA REF. 1 1/2"X1"	UN	11.02
767	SINAPI/CEF	BUCHA REDUCAO FERRO GALV ROSCA REF. 1 1/2"X3/4"	UN	10.89
768	SINAPI/CEF	BUCHA REDUCAO FERRO GALV ROSCA REF. 1 1/4"X1/2"	UN	7.58
789	SINAPI/CEF	BUCHA REDUCAO FERRO GALV ROSCA REF. 1 1/4"X1"	UN	7.66
769	SINAPI/CEF	BUCHA REDUCAO FERRO GALV ROSCA REF. 1 1/4"X3/4"	UN	7.66
770	SINAPI/CEF	BUCHA REDUCAO FERRO GALV ROSCA REF. 1/2"X1/4"	UN	2.32
12394	SINAPI/CEF	BUCHA REDUCAO FERRO GALV ROSCA REF. 1/2"X3/8"	UN	2.28
765	SINAPI/CEF	BUCHA REDUCAO FERRO GALV ROSCA REF. 1"X3/4"	UN	4.86
787	SINAPI/CEF	BUCHA REDUCAO FERRO GALV ROSCA REF. 2 1/2"X1 1/2"	UN	18.51
774	SINAPI/CEF	BUCHA REDUCAO FERRO GALV ROSCA REF. 2 1/2"X1 1/4"	UN	18.81
773	SINAPI/CEF	BUCHA REDUCAO FERRO GALV ROSCA REF. 2 1/2"X1"	UN	18.81
775	SINAPI/CEF	BUCHA REDUCAO FERRO GALV ROSCA REF. 2 1/2"X2"	UN	19.11
788	SINAPI/CEF	BUCHA REDUCAO FERRO GALV ROSCA REF. 2"X1 1/2"	UN	13.04
772	SINAPI/CEF	BUCHA REDUCAO FERRO GALV ROSCA REF. 2"X1 1/4"	UN	12.74
771	SINAPI/CEF	BUCHA REDUCAO FERRO GALV ROSCA REF. 2"X1"	UN	12.91
779	SINAPI/CEF	BUCHA REDUCAO FERRO GALV ROSCA REF. 3/4"X1/2"	UN	3.4
776	SINAPI/CEF	BUCHA REDUCAO FERRO GALV ROSCA REF. 3"X1 1/2"	UN	21.65
777	SINAPI/CEF	BUCHA REDUCAO FERRO GALV ROSCA REF. 3"X1 1/4"	UN	22.38
778	SINAPI/CEF	BUCHA REDUCAO FERRO GALV ROSCA REF. 3"X2"	UN	22.38
780	SINAPI/CEF	BUCHA REDUCAO FERRO GALV ROSCA REF. 3X2 1/2"	UN	22.64
781	SINAPI/CEF	BUCHA REDUCAO FERRO GALV ROSCA REF. 4"X2 1/2"	UN	56.77
786	SINAPI/CEF	BUCHA REDUCAO FERRO GALV ROSCA REF. 4"X2"	UN	56.77
	SINAPI/CEF
	SINAPI/CEF	PREÇOS DE INSUMOS		28 / 128
Indicação da origem do preço:	SINAPI/CEF
• C - para preço coletado pelo IBGE	SINAPI/CEF
• CR - para preço obtido por meio do coeficiente de representatividade do insumo (ver Manual de Metodologia e	SINAPI/CEF
Conceitos);	SINAPI/CEF
• AS - para preço atribuído com base no preço do insumo para a localidade de São Paulo.	SINAPI/CEF
Mês de Coleta:	SINAPI/CEF	01/2015 Pesquisa: IBGE
	SINAPI/CEF	FORTALEZA	88,81	50.72
Localidade:	SINAPI/CEF	Encargos Sociais Desonerados(%) Horista:
Código	SINAPI/CEF	Descriçao do Insumo	Unid	Preço
	SINAPI/CEF			Mediano (R$)
782	SINAPI/CEF	BUCHA REDUCAO FERRO GALV ROSCA REF. 4"X3"	UN	56.77
783	SINAPI/CEF	BUCHA REDUCAO FERRO GALV ROSCA REF. 5"X4"	UN	92.54	1
785	SINAPI/CEF	BUCHA REDUCAO FERRO GALV ROSCA REF. 6"X4"	UN	138.08	1
784	SINAPI/CEF	BUCHA REDUCAO FERRO GALV ROSCA REF. 6"X5"	UN	129.13	1
797	SINAPI/CEF	BUCHA REDUCAO PVC ROSCAVEL 1 1/2" X 1"	UN	2.8	1
798	SINAPI/CEF	BUCHA REDUCAO PVC ROSCAVEL 3/4" X 1/2"	UN	0.41	1
796	SINAPI/CEF	BUCHA REDUCAO PVC ROSCAVEL, 1 1/2" X 3/4"	UN	2.76	1
799	SINAPI/CEF	BUCHA REDUCAO PVC ROSCAVEL, 1" X 1/2"	UN	1.27	1
823	SINAPI/CEF	BUCHA REDUCAO PVC SOLD CURTA P/ AGUA FRIA PRED 75MM X 60MM	UN	7.65	1
830	SINAPI/CEF	BUCHA REDUCAO PVC SOLD CURTA P/ AGUA FRIA PRED 85MM X 75MM	UN	9.95	1
826	SINAPI/CEF	BUCHA REDUCAO PVC SOLD LONGA P/ AGUA FRIA PRED 110MM X 60MM	UN	16.78	1
827	SINAPI/CEF	BUCHA REDUCAO PVC SOLD LONGA P/ AGUA FRIA PRED 110MM X 75MM	UN	19.39	1
20086	SINAPI/CEF	BUCHA REDUCAO PVC SOLD LONGA P/ ESG PREDIAL 50MM X 40MM	UN	1.26	1
804	SINAPI/CEF	BUCHA REDUCAO PVC, ROSCAVEL, 2" X 1 1/2 "	UN	5.94	1
793	SINAPI/CEF	BUCHA REDUCAO PVC, ROSCAVEL, 1 1/2" X1 1/4 "	UN	2.94	1
801	SINAPI/CEF	BUCHA REDUCAO PVC, ROSCAVEL, 1 1/4" X 3/4 "	UN	1.99
794	SINAPI/CEF	BUCHA REDUCAO PVC, ROSCAVEL, 1 1/4" X 1 "	UN	2.08
802	SINAPI/CEF	BUCHA REDUCAO PVC, ROSCAVEL, 2" X 1 "	UN	6.27
803	SINAPI/CEF	BUCHA REDUCAO PVC, ROSCAVEL, 2" X 1 1/4 "	UN	6.53
4375	SINAPI/CEF	BUCHA S 6	UN	0.1
12616	SINAPI/CEF	CABECEIRA DIREITA PVC AQUAPLUV D = 125 MM	UN	4.63
12617	SINAPI/CEF	CABECEIRA ESQUERDA PVC AQUAPLUV D = 125 MM	UN	4.63
37399	SINAPI/CEF	CABIDE/GANCHO DE BANHEIRO SIMPLES EM METAL CROMADO	UN	9.17
25004	SINAPI/CEF	CABO DE ALUMINIO NU COM ALMA DE ACO, BITOLA 1/0 AWG	KG	20.26
25002	SINAPI/CEF	CABO DE ALUMINIO NU COM ALMA DE ACO, BITOLA 2 AWG	KG	20.43
37409	SINAPI/CEF	CABO DE ALUMINIO NU COM ALMA DE ACO, BITOLA 2/0 AWG	KG	20.09
841	SINAPI/CEF	CABO DE ALUMINIO NU COM ALMA DE ACO, BITOLA 4 AWG	KG	20.75
25005	SINAPI/CEF	CABO DE ALUMINIO NU SEM ALMA DE ACO, BITOLA 1/0 AWG	KG	22.75
25003	SINAPI/CEF	CABO DE ALUMINIO NU SEM ALMA DE ACO, BITOLA 2 AWG	KG	24.31
37410	SINAPI/CEF	CABO DE ALUMINIO NU SEM ALMA DE ACO, BITOLA 2/0 AWG	KG	22.75
842	SINAPI/CEF	CABO DE ALUMINIO NU SEM ALMA DE ACO, BITOLA 4 AWG	KG	25.6
959	SINAPI/CEF	CABO DE COBRE EXTRA FLEXIVEL, ISOLACAO EM PVC, 16MM2 (P/ MAQUINA DE SOLDA)	M	12.01
960	SINAPI/CEF	CABO DE COBRE EXTRA FLEXIVEL, ISOLACAO EM PVC, 25MM2 (P/ MAQUINA DE SOLDA)	M	17.82
961	SINAPI/CEF	CABO DE COBRE EXTRA FLEXIVEL, ISOLACAO EM PVC, 35MM2 (P/ MAQUINA DE SOLDA)	M	25.36
962	SINAPI/CEF	CABO DE COBRE EXTRA FLEXIVEL, ISOLACAO EM PVC, 50MM2 (P/ MAQUINA DE SOLDA)	M	36.58
957	SINAPI/CEF	CABO DE COBRE EXTRA FLEXIVEL, ISOLACAO EM PVC, 70MM2 (P/ MAQUINA DE SOLDA)	M	47.12
958	SINAPI/CEF	CABO DE COBRE EXTRA FLEXIVEL, ISOLACAO EM PVC, 95MM2 (P/ MAQUINA DE SOLDA)	M	58.94
979	SINAPI/CEF	CABO DE COBRE FLEXÍVEL DE 16 MM2, COM ISOLAMENTO ANTI-CHAMA 450/750 V	M	6.01
993	SINAPI/CEF	CABO DE COBRE ISOLAMENTO ANTI-CHAMA 0,6/1KV 1,5MM2 (1 CONDUTOR) TP SINTENAX	M	1.15
	SINAPI/CEF	PIRELLI OU EQUIV
1020	SINAPI/CEF	CABO DE COBRE ISOLAMENTO ANTI-CHAMA 0,6/1KV 10MM2 (1 CONDUTOR) TP SINTENAX	M	4.7	1
	SINAPI/CEF	PIRELLI OU EQUIV			1
1017	SINAPI/CEF	CABO DE COBRE ISOLAMENTO ANTI-CHAMA 0,6/1KV 120MM2 (1 CONDUTOR) TP SINTENAX	M	43.87
	SINAPI/CEF	PIRELLI OU EQUIV
999	SINAPI/CEF	CABO DE COBRE ISOLAMENTO ANTI-CHAMA 0,6/1KV 150MM2 (1 CONDUTOR) TP SINTENAX	M	55.73
	SINAPI/CEF	PIRELLI OU EQUIV
995	SINAPI/CEF	CABO DE COBRE ISOLAMENTO ANTI-CHAMA 0,6/1KV 16MM2 (1 CONDUTOR) TP SINTENAX	M	7.05	1
	SINAPI/CEF	PIRELLI OU EQUIV			1
1000	SINAPI/CEF	CABO DE COBRE ISOLAMENTO ANTI-CHAMA 0,6/1KV 185MM2 (1 CONDUTOR)TP SINTENAX	M	68.3	1
	SINAPI/CEF	PIRELLI OU EQUIV
	SINAPI/CEF
	SINAPI/CEF	PREÇOS DE INSUMOS		29 / 128
Indicação da origem do preço:	SINAPI/CEF
• C - para preço coletado pelo IBGE	SINAPI/CEF
• CR - para preço obtido por meio do coeficiente de representatividade do insumo (ver Manual de Metodologia e	SINAPI/CEF
Conceitos);	SINAPI/CEF
• AS - para preço atribuído com base no preço do insumo para a localidade de São Paulo.	SINAPI/CEF
Mês de Coleta:	SINAPI/CEF	01/2015 Pesquisa: IBGE
	SINAPI/CEF	FORTALEZA	88,81	50.72
Localidade:	SINAPI/CEF	Encargos Sociais Desonerados(%) Horista:
Código	SINAPI/CEF	Descriçao do Insumo	Unid	Preço
	SINAPI/CEF			Mediano (R$)
1022	SINAPI/CEF	CABO DE COBRE ISOLAMENTO ANTI-CHAMA 0,6/1KV 2,5MM2 (1 CONDUTOR) TP SINTENAX	M	1.48
	SINAPI/CEF	PIRELLI OU EQUIV
1015	SINAPI/CEF	CABO DE COBRE ISOLAMENTO ANTI-CHAMA 0,6/1KV 240MM2 (1 CONDUTOR)TP SINTENAX	M	92.5
	SINAPI/CEF	PIRELLI OU EQUIV
996	SINAPI/CEF	CABO DE COBRE ISOLAMENTO ANTI-CHAMA 0,6/1KV 25MM2 (1 CONDUTOR) TP SINTENAX	M	10.87
	SINAPI/CEF	PIRELLI OU EQUIV
1001	SINAPI/CEF	CABO DE COBRE ISOLAMENTO ANTI-CHAMA 0,6/1KV 300MM2 (1 CONDUTOR) TP SINTENAX	M	110.04
	SINAPI/CEF	PIRELLI OU EQUIV
1019	SINAPI/CEF	CABO DE COBRE ISOLAMENTO ANTI-CHAMA 0,6/1KV 35MM2 (1 CONDUTOR) TP SINTENAX	M	14.31
	SINAPI/CEF	PIRELLI OU EQUIV
1021	SINAPI/CEF	CABO DE COBRE ISOLAMENTO ANTI-CHAMA 0,6/1KV 4MM2 (1 CONDUTOR) TP SINTENAX	M	2.46
	SINAPI/CEF	PIRELLI OU EQUIV
1018	SINAPI/CEF	CABO DE COBRE ISOLAMENTO ANTI-CHAMA 0,6/1KV 50MM2 (1 CONDUTOR) TP SINTENAX	M	19.4
	SINAPI/CEF	PIRELLI OU EQUIV 75 A 500 E PN-16 DN 75 A 400
994	SINAPI/CEF	CABO DE COBRE ISOLAMENTO ANTI-CHAMA 0,6/1KV 6MM2 (1 CONDUTOR) TP SINTENAX	M	3.06
	SINAPI/CEF	PIRELLI OU EQUIV
977	SINAPI/CEF	CABO DE COBRE ISOLAMENTO ANTI-CHAMA 0,6/1KV 70MM2 (1 CONDUTOR) TP SINTENAX	M	27.1
	SINAPI/CEF	PIRELLI OU EQUIV
998	SINAPI/CEF	CABO DE COBRE ISOLAMENTO ANTI-CHAMA 0,6/1KV 95MM2 (1 CONDUTOR) TP SINTENAX	M	37.97	1
	SINAPI/CEF	PIRELLI OU EQUIV
876	SINAPI/CEF	CABO DE COBRE ISOLAMENTO ANTI-CHAMA 20/35KV 120MM2 TP EPROTENAX FX3 PIRELLI OU	M	171.23
	SINAPI/CEF	EQUIV
877	SINAPI/CEF	CABO DE COBRE ISOLAMENTO ANTI-CHAMA 20/35KV 150MM2 TP EPROTENAX FX3 PIRELLI OU	M	190.84
	SINAPI/CEF	EQUIV
882	SINAPI/CEF	CABO DE COBRE ISOLAMENTO ANTI-CHAMA 20/35KV 185MM2 TP EPROTENAX FX3 PIRELLI OU	M	217.18
	SINAPI/CEF	EQUIV
878	SINAPI/CEF	CABO DE COBRE ISOLAMENTO ANTI-CHAMA 20/35KV 240MM2 TP EPROTENAX FX3 PIRELLI OU	M	258.98
	SINAPI/CEF	EQUIV
879	SINAPI/CEF	CABO DE COBRE ISOLAMENTO ANTI-CHAMA 20/35KV 300MM2 TP EPROTENAX FX3 PIRELLI OU	M	300.99
	SINAPI/CEF	EQUIV
880	SINAPI/CEF	CABO DE COBRE ISOLAMENTO ANTI-CHAMA 20/35KV 400MM2 TP EPROTENAX FX3 PIRELLI OU	M	355.85
	SINAPI/CEF	EQUIV
873	SINAPI/CEF	CABO DE COBRE ISOLAMENTO ANTI-CHAMA 20/35KV 50MM2 TP EPROTENAX FX3 PIRELLI OU	M	109.27
	SINAPI/CEF	EQUIV
881	SINAPI/CEF	CABO DE COBRE ISOLAMENTO ANTI-CHAMA 20/35KV 500MM2 TP EPROTENAX FX3 PIRELLI OU	M	424.42
	SINAPI/CEF	EQUIV
874	SINAPI/CEF	CABO DE COBRE ISOLAMENTO ANTI-CHAMA 20/35KV 70MM2 TP EPROTENAX FX3 PIRELLI OU	M	130.36
	SINAPI/CEF	EQUIV
875	SINAPI/CEF	CABO DE COBRE ISOLAMENTO ANTI-CHAMA 20/35KV 95MM2 TP EPROTENAX FX3 PIRELLI OU	M	151.51	1
	SINAPI/CEF	EQUIV			1
1011	SINAPI/CEF	CABO DE COBRE ISOLAMENTO ANTI-CHAMA 450/750V 0,75MM2, FLEXIVEL, TP FORESPLAST	M	0.49	1
	SINAPI/CEF	ALCOA OU EQUIV
1013	SINAPI/CEF	CABO DE COBRE ISOLAMENTO ANTI-CHAMA 450/750V 1,5MM2, FLEXIVEL, TP FORESPLAST	M	0.82
	SINAPI/CEF	ALCOA OU EQUIV
983	SINAPI/CEF	CABO DE COBRE ISOLAMENTO ANTI-CHAMA 450/750V 1,5MM2, TP PIRASTIC PIRELLI OU	M	0.82
	SINAPI/CEF	EQUIV
980	SINAPI/CEF	CABO DE COBRE ISOLAMENTO ANTI-CHAMA 450/750V 10MM2, FLEXIVEL, TP FORESPLAST	M	5.19	1
	SINAPI/CEF	ALCOA OU EQUIV
985	SINAPI/CEF	CABO DE COBRE ISOLAMENTO ANTI-CHAMA 450/750V 10MM2, TP PIRASTIC PIRELLI OU EQUIV	M	4.21
1006	SINAPI/CEF	CABO DE COBRE ISOLAMENTO ANTI-CHAMA 450/750V 120MM2, TP PIRASTIC PIRELLI OU	M	41.47
	SINAPI/CEF	EQUIV
990	SINAPI/CEF	CABO DE COBRE ISOLAMENTO ANTI-CHAMA 450/750V 150MM2, TP PIRASTIC PIRELLI OU	M	50.1
	SINAPI/CEF	EQUIV
1004	SINAPI/CEF	CABO DE COBRE ISOLAMENTO ANTI-CHAMA 450/750V 16MM2, FLEXIVEL, TP FORESPLAST	M	8.74
	SINAPI/CEF	ALCOA OU EQUIV
1005	SINAPI/CEF	CABO DE COBRE ISOLAMENTO ANTI-CHAMA 450/750V 185MM2, TP PIRASTIC PIRELLI OU	M	62.67
	SINAPI/CEF	EQUIV
1014	SINAPI/CEF	CABO DE COBRE ISOLAMENTO ANTI-CHAMA 450/750V 2,5MM2, FLEXIVEL, TP FORESPLAST	M	1.37
	SINAPI/CEF	ALCOA OU EQUIV
984	SINAPI/CEF	CABO DE COBRE ISOLAMENTO ANTI-CHAMA 450/750V 2,5MM2, TP PIRASTIC PIRELLI OU	M	1.15
	SINAPI/CEF	EQUIV
991	SINAPI/CEF	CABO DE COBRE ISOLAMENTO ANTI-CHAMA 450/750V 240MM2, TP PIRASTIC PIRELLI OU	M	81.57
	SINAPI/CEF
	SINAPI/CEF	PREÇOS DE INSUMOS		30 / 128
Indicação da origem do preço:	SINAPI/CEF
• C - para preço coletado pelo IBGE	SINAPI/CEF
• CR - para preço obtido por meio do coeficiente de representatividade do insumo (ver Manual de Metodologia e	SINAPI/CEF
Conceitos);	SINAPI/CEF
• AS - para preço atribuído com base no preço do insumo para a localidade de São Paulo.	SINAPI/CEF
Mês de Coleta:	SINAPI/CEF	01/2015 Pesquisa: IBGE
	SINAPI/CEF	FORTALEZA	88,81	50.72
Localidade:	SINAPI/CEF	Encargos Sociais Desonerados(%) Horista:
Código	SINAPI/CEF	Descriçao do Insumo	Unid	Preço
	SINAPI/CEF			Mediano (R$)
	SINAPI/CEF	EQUIV
986	SINAPI/CEF	CABO DE COBRE ISOLAMENTO ANTI-CHAMA 450/750V 25MM2, TP PIRASTIC PIRELLI OU EQUIV	M	9.4
11798	SINAPI/CEF	CABO DE COBRE ISOLAMENTO ANTI-CHAMA 450/750V 3 X 10MM2, TP FICAP OU EQUIV	M	20.22
11801	SINAPI/CEF	CABO DE COBRE ISOLAMENTO ANTI-CHAMA 450/750V 3 X 16MM2, TP FICAP OU EQUIV	M	27.26
11804	SINAPI/CEF	CABO DE COBRE ISOLAMENTO ANTI-CHAMA 450/750V 3 X 25MM2, TP FICAP OU EQUIV	M	40.54
1024	SINAPI/CEF	CABO DE COBRE ISOLAMENTO ANTI-CHAMA 450/750V 300MM2, TP PIRASTIC PIRELLI OU	M	99.17
	SINAPI/CEF	EQUIV			1
987	SINAPI/CEF	CABO DE COBRE ISOLAMENTO ANTI-CHAMA 450/750V 35MM2, TP PIRASTIC PIRELLI OU EQUIV	M	12.46	1
981	SINAPI/CEF	CABO DE COBRE ISOLAMENTO ANTI-CHAMA 450/750V 4MM2, FLEXIVEL, TP FORESPLAST	M	1.97
	SINAPI/CEF	ALCOA OU EQUIV
1003	SINAPI/CEF	CABO DE COBRE ISOLAMENTO ANTI-CHAMA 450/750V 4MM2, TP PIRASTIC PIRELLI OU EQUIV	M	1.64
992	SINAPI/CEF	CABO DE COBRE ISOLAMENTO ANTI-CHAMA 450/750V 400MM2 TP PIRASTIC PIRELLI OU	M	128.89	1
	SINAPI/CEF	EQUIV
1007	SINAPI/CEF	CABO DE COBRE ISOLAMENTO ANTI-CHAMA 450/750V 50MM2, TP PIRASTIC PIRELLI OU EQUIV	M	16.83
982	SINAPI/CEF	CABO DE COBRE ISOLAMENTO ANTI-CHAMA 450/750V 6MM2, FLEXIVEL, TP FORESPLAST	M	2.95
	SINAPI/CEF	ALCOA OU EQUIV
1008	SINAPI/CEF	CABO DE COBRE ISOLAMENTO ANTI-CHAMA 450/750V 6MM2, TP PIRASTIC PIRELLI OU EQUIV	M	2.51
988	SINAPI/CEF	CABO DE COBRE ISOLAMENTO ANTI-CHAMA 450/750V 70MM2, TP PIRASTIC PIRELLI OU	M	24.7
	SINAPI/CEF	SIMILAR
989	SINAPI/CEF	CABO DE COBRE ISOLAMENTO ANTI-CHAMA 450/750V 95MM2, TP PIRASTIC PIRELLI OU EQUIV	M	33.27
862	SINAPI/CEF	CABO DE COBRE NU 10 MM2 MEIO-DURO	M	2.77
866	SINAPI/CEF	CABO DE COBRE NU 120 MM2 MEIO-DURO	M	34.07
892	SINAPI/CEF	CABO DE COBRE NU 150 MM2 MEIO-DURO	M	43.32
857	SINAPI/CEF	CABO DE COBRE NU 16 MM2 MEIO-DURO	M	4.41
37404	SINAPI/CEF	CABO DE COBRE NU 185 MM2 MEIO-DURO	M	52.09
868	SINAPI/CEF	CABO DE COBRE NU 25 MM2 MEIO-DURO	M	6.81
870	SINAPI/CEF	CABO DE COBRE NU 300 MM2 MEIO-DURO	M	89.76
863	SINAPI/CEF	CABO DE COBRE NU 35 MM2 MEIO-DURO	M	9.41
867	SINAPI/CEF	CABO DE COBRE NU 50 MM2 MEIO-DURO	M	13.11
891	SINAPI/CEF	CABO DE COBRE NU 500 MM2 MEIO-DURO	M	150.75
864	SINAPI/CEF	CABO DE COBRE NU 70 MM2 MEIO-DURO	M	18.46
865	SINAPI/CEF	CABO DE COBRE NU 95 MM2 MEIO-DURO	M	26.01
948	SINAPI/CEF	CABO DE COBRE UNIPOLAR 10 MM2, BLINDADO, ISOLACAO 3,6/6 KV EPR, COBERTURA EM	M	15.07
	SINAPI/CEF	PVC
947	SINAPI/CEF	CABO DE COBRE UNIPOLAR 16 MM2, BLINDADO, ISOLACAO 3,6/6 KV EPR, COBERTURA EM	M	15.33	1
	SINAPI/CEF	PVC			1
911	SINAPI/CEF	CABO DE COBRE UNIPOLAR 16 MM2, BLINDADO, ISOLACAO 6/10 KV EPR, COBERTURA EM	M	22.29	1
	SINAPI/CEF	PVC			1
925	SINAPI/CEF	CABO DE COBRE UNIPOLAR 25 MM2, BLINDADO, ISOLACAO 3,6/6 KV EPR, COBERTURA EM	M	20.6	1
	SINAPI/CEF	PVC			1
954	SINAPI/CEF	CABO DE COBRE UNIPOLAR 25MM2, BLINDADO, ISOLACAO 6/10 KV EPR, COBERTURA EM PVC	M	22.76	1
901	SINAPI/CEF	CABO DE COBRE UNIPOLAR 35 MM2, BLINDADO, ISOLACAO 12/20 KV EPR, COBERTURA EM	M	24.36	1
	SINAPI/CEF	PVC			1
926	SINAPI/CEF	CABO DE COBRE UNIPOLAR 35 MM2, BLINDADO, ISOLACAO 3,6/6 KV EPR, COBERTURA EM	M	25.75	1
	SINAPI/CEF	PVC			1
912	SINAPI/CEF	CABO DE COBRE UNIPOLAR 35 MM2, BLINDADO, ISOLACAO 6/10 KV EPR, COBERTURA EM	M	25.9	1
	SINAPI/CEF	PVC			1
955	SINAPI/CEF	CABO DE COBRE UNIPOLAR 50 MM2, BLINDADO, ISOLACAO 12/20 KV EPR, COBERTURA EM	M	30.92	1
	SINAPI/CEF	PVC			1
946	SINAPI/CEF	CABO DE COBRE UNIPOLAR 50 MM2, BLINDADO, ISOLACAO 3,6/6 KV EPR, COBERTURA EM	M	34.76	1
	SINAPI/CEF	PVC			1
953	SINAPI/CEF	CABO DE COBRE UNIPOLAR 50 MM2, BLINDADO, ISOLACAO 6/10 KV EPR, COBERTURA EM	M	31.63	1
	SINAPI/CEF	PVC			1
902	SINAPI/CEF	CABO DE COBRE UNIPOLAR 70 MM2, BLINDADO, ISOLACAO 12/20 KV EPR, COBERTURA EM	M	38.45	1
	SINAPI/CEF	PVC			1
	SINAPI/CEF				1
	SINAPI/CEF	PREÇOS DE INSUMOS		31 / 128	1
Indicação da origem do preço:	SINAPI/CEF				1
• C - para preço coletado pelo IBGE	SINAPI/CEF				1
• CR - para preço obtido por meio do coeficiente de representatividade do insumo (ver Manual de Metodologia e	SINAPI/CEF				1
Conceitos);	SINAPI/CEF				1
• AS - para preço atribuído com base no preço do insumo para a localidade de São Paulo.	SINAPI/CEF				1
Mês de Coleta:	SINAPI/CEF	01/2015 Pesquisa: IBGE			1
	SINAPI/CEF	FORTALEZA	88,81	50.72	1
Localidade:	SINAPI/CEF	Encargos Sociais Desonerados(%) Horista:
Código	SINAPI/CEF	Descriçao do Insumo	Unid	Preço
	SINAPI/CEF			Mediano (R$)
927	SINAPI/CEF	CABO DE COBRE UNIPOLAR 70 MM2, BLINDADO, ISOLACAO 3,6/6 KV EPR, COBERTURA EM	M	37.27
	SINAPI/CEF	PVC
913	SINAPI/CEF	CABO DE COBRE UNIPOLAR 70 MM2, BLINDADO, ISOLACAO 6/10 KV EPR, COBERTURA EM	M	41.6
	SINAPI/CEF	PVC
903	SINAPI/CEF	CABO DE COBRE UNIPOLAR 95 MM2, BLINDADO, ISOLACAO 12/20 KV EPR, COBERTURA EM	M	47.08
	SINAPI/CEF	PVC			1
945	SINAPI/CEF	CABO DE COBRE UNIPOLAR 95 MM2, BLINDADO, ISOLACAO 3,6/6 KV EPR, COBERTURA EM	M	49.8
	SINAPI/CEF	PVC
914	SINAPI/CEF	CABO DE COBRE UNIPOLAR 95 MM2, BLINDADO, ISOLACAO 6/10 KV EPR, COBERTURA EM	M	51.02
	SINAPI/CEF	PVC
34602	SINAPI/CEF	CABO FLEXIVEL PVC 750 V, 2 CONDUTORES DE 1,5 MM2	M	1.42
34603	SINAPI/CEF	CABO FLEXIVEL PVC 750 V, 2 CONDUTORES DE 10,0 MM2	M	6.83	1
34607	SINAPI/CEF	CABO FLEXIVEL PVC 750 V, 2 CONDUTORES DE 4,0 MM2	M	3.05	1
34609	SINAPI/CEF	CABO FLEXIVEL PVC 750 V, 2 CONDUTORES DE 6,0 MM2	M	4.57	1
34618	SINAPI/CEF	CABO FLEXIVEL PVC 750 V, 3 CONDUTORES DE 1,5 MM2	M	1.88	1
34620	SINAPI/CEF	CABO FLEXIVEL PVC 750 V, 3 CONDUTORES DE 10,0 MM2	M	9.42	1
34621	SINAPI/CEF	CABO FLEXIVEL PVC 750 V, 3 CONDUTORES DE 4,0 MM2	M	4.37	1
34622	SINAPI/CEF	CABO FLEXIVEL PVC 750 V, 3 CONDUTORES DE 6,0 MM2	M	6.19	1
34624	SINAPI/CEF	CABO FLEXIVEL PVC 750 V, 4 CONDUTORES DE 1,5 MM2	M	2.41	1
34626	SINAPI/CEF	CABO FLEXIVEL PVC 750 V, 4 CONDUTORES DE 10,0 MM2	M	12.95	1
34627	SINAPI/CEF	CABO FLEXIVEL PVC 750 V, 4 CONDUTORES DE 4,0 MM2	M	5.58
34629	SINAPI/CEF	CABO FLEXIVEL PVC 750 V, 4 CONDUTORES DE 6,0 MM2	M	8.17
11902	SINAPI/CEF	CABO TELEFONICO S/ BLINDAGEM INT CCI 2 PARES	M	0.59
11903	SINAPI/CEF	CABO TELEFONICO S/ BLINDAGEM INT CCI 3 PARES	M	0.86
11904	SINAPI/CEF	CABO TELEFONICO S/ BLINDAGEM INT CCI 4 PARES	M	0.88
11905	SINAPI/CEF	CABO TELEFONICO S/ BLINDAGEM INT CCI 5 PARES	M	0.95	1
11906	SINAPI/CEF	CABO TELEFONICO S/ BLINDAGEM INT CCI 6 PARES	M	1.22	1
11914	SINAPI/CEF	CABO TELEFONICO TP CT 0,50 PARA 100 PARES	M	17.28	1
11916	SINAPI/CEF	CABO TELEFONICO TP CTP-APL 0,50 PARA 10 PARES	M	3.38	1
11917	SINAPI/CEF	CABO TELEFONICO TP CTP-APL 0,50 PARA 20 PARES	M	5.74	1
11918	SINAPI/CEF	CABO TELEFONICO TP CTP-APL 0,50 PARA 30 PARES	M	6.75	1
11919	SINAPI/CEF	CABO TELEFONICO USO INTERNO TP CI PARA 10 PARES	M	2.68
11920	SINAPI/CEF	CABO TELEFONICO USO INTERNO TP CI PARA 20 PARES	M	4.3	1
11924	SINAPI/CEF	CABO TELEFONICO USO INTERNO TP CI PARA 200 PARES	M	39.53	1
11921	SINAPI/CEF	CABO TELEFONICO USO INTERNO TP CI PARA 30 PARES	M	6.01	1
11922	SINAPI/CEF	CABO TELEFONICO USO INTERNO TP CI PARA 50 PARES	M	10.49	1
11923	SINAPI/CEF	CABO TELEFONICO USO INTERNO TP CI PARA 75 PARES	M	12.89	1
11901	SINAPI/CEF	CABO TELEFÔNICO SEM BLINDAGEM INTERNA CCI 1 PAR	M	0.36	1
2354	SINAPI/CEF	CADASTRISTA DE USUARIOS	H	18.53	1
5089	SINAPI/CEF	CADEADO ACO GRAFITADO OXIDADO ENVERNIZADO 45MM	UN	20.87	1
5090	SINAPI/CEF	CADEADO DE LATAO (PADRAO COMUM), H = 25 MM	UN	10.08	1
5085	SINAPI/CEF	CADEADO LATAO CROMADO H = 35MM / 5 PINOS / HASTE CROMADA H = 30MM	UN	15.18	1
11848	SINAPI/CEF	CADERNETA DE TOPOGRAFO	UN	4.54	1
4496	SINAPI/CEF	CAIBRO DE MADEIRA NATIVA/REGIONAL 5 X 5 CM NAO APARELHADA (P/FORMA)	M	3.76	1
11871	SINAPI/CEF	CAIXA D'AGUA DE FIBRA DE VIDRO, PARA 500 LITROS, COM TAMPA	UN	199.99
34636	SINAPI/CEF	CAIXA D'AGUA EM POLIETILENO 1000 LITROS, COM TAMPA	UN	297.59
34639	SINAPI/CEF	CAIXA D'AGUA EM POLIETILENO 1500 LITROS, COM TAMPA	UN	604.4
34640	SINAPI/CEF	CAIXA D'AGUA EM POLIETILENO 2000 LITROS, COM TAMPA	UN	678.9
34637	SINAPI/CEF	CAIXA D'AGUA EM POLIETILENO 500 LITROS, COM TAMPA	UN	170.86
34638	SINAPI/CEF	CAIXA D'AGUA EM POLIETILENO 750 LITROS, COM TAMPA	UN	293	1
	SINAPI/CEF
	SINAPI/CEF	PREÇOS DE INSUMOS		32 / 128	1
Indicação da origem do preço:	SINAPI/CEF				1
• C - para preço coletado pelo IBGE	SINAPI/CEF				1
• CR - para preço obtido por meio do coeficiente de representatividade do insumo (ver Manual de Metodologia e	SINAPI/CEF				1
Conceitos);	SINAPI/CEF
• AS - para preço atribuído com base no preço do insumo para a localidade de São Paulo.	SINAPI/CEF				1
Mês de Coleta:	SINAPI/CEF	01/2015 Pesquisa: IBGE			1
	SINAPI/CEF	FORTALEZA	88,81	50.72	1
Localidade:	SINAPI/CEF	Encargos Sociais Desonerados(%) Horista:
Código	SINAPI/CEF	Descriçao do Insumo	Unid	Preço	1
	SINAPI/CEF			Mediano (R$)	1
11868	SINAPI/CEF	CAIXA D'AGUA FIBRA DE VIDRO PARA 1000 LITROS, COM TAMPA	UN	274.86	1
37106	SINAPI/CEF	CAIXA D'AGUA FIBRA DE VIDRO PARA 10000 LITROS, COM TAMPA	UN	2,654.83
11869	SINAPI/CEF	CAIXA D'AGUA FIBRA DE VIDRO PARA 1500 LITROS, COM TAMPA	UN	445.96
37104	SINAPI/CEF	CAIXA D'AGUA FIBRA DE VIDRO PARA 2000 LITROS, COM TAMPA	UN	574.86
37105	SINAPI/CEF	CAIXA D'AGUA FIBRA DE VIDRO PARA 5000 LITROS, COM TAMPA	UN	1,280.31	1
11638	SINAPI/CEF	CAIXA DE CONCRETO PRE-MOLDADO PARA AR-CONDICIONADO DE JANELA, DE *80 X 54 X	UN	77.24	1
	SINAPI/CEF	76,5* CM (L X A X P)
1030	SINAPI/CEF	CAIXA DE DESCARGA DE PLASTICO EXTERNA, DE *9* L, PUXADOR FIO DE NYLON, NAO	UN	24.9
	SINAPI/CEF	INCLUSO CANO, BOLSA, ENGATE
11694	SINAPI/CEF	CAIXA DE DESCARGA PLASTICA DE EMBUTIR COMPLETA, COM ESPELHO PLASTICO,	UN	550.42
	SINAPI/CEF	CAPACIDADE 6 A 10 L, ACESSORIOS INCLUSOS
11241	SINAPI/CEF	CAIXA DE FERRO FUNDIDO P/ REGISTRO NA RUA - 38,5 X 38,5 X 22CM - 59KG	UN	313.67
35277	SINAPI/CEF	CAIXA DE GORDURA EM PVC, DIAMETRO MINIMO 300 MM, DIAMETRO DE SAIDA 100 MM,	UN	254.12
	SINAPI/CEF	CAPACIDADE APROXIMADA 18 LITROS, COM TAMPA
10521	SINAPI/CEF	CAIXA DE INCENDIO/ABRIGO PARA MANGUEIRA, DE EMBUTIR/INTERNA, COM 75 X 45 X 17 CM,	UN	233.86
	SINAPI/CEF	EM CHAPA DE ACO, PORTA COM VENTILACAO, VISOR COM A INSCRICAO "INCENDIO",
	SINAPI/CEF	SUPORTE/CESTA INTERNA PARA A MANGUEIRA, PINTURA ELETROS
10885	SINAPI/CEF	CAIXA DE INCENDIO/ABRIGO PARA MANGUEIRA, DE EMBUTIR/INTERNA, COM 90 X 60 X 17 CM,	UN	295.81
	SINAPI/CEF	EM CHAPA DE ACO, PORTA COM VENTILACAO, VISOR COM A INSCRICAO "INCENDIO",
	SINAPI/CEF	SUPORTE/CESTA INTERNA PARA A MANGUEIRA, PINTURA ELETROS
20962	SINAPI/CEF	CAIXA DE INCENDIO/ABRIGO PARA MANGUEIRA, DE SOBREPOR/EXTERNA, COM 75 X 45 X 17	UN	245
	SINAPI/CEF	CM, EM CHAPA DE ACO, PORTA COM VENTILACAO, VISOR COM A INSCRICAO "INCENDIO",			1
	SINAPI/CEF	SUPORTE/CESTA INTERNA PARA A MANGUEIRA, PINTURA ELETRO			1
20963	SINAPI/CEF	CAIXA DE INCENDIO/ABRIGO PARA MANGUEIRA, DE SOBREPOR/EXTERNA, COM 90 X 60 X 17	UN	299.29	1
	SINAPI/CEF	CM, EM CHAPA DE ACO, PORTA COM VENTILACAO, VISOR COM A INSCRICAO "INCENDIO",			1
	SINAPI/CEF	SUPORTE/CESTA INTERNA PARA A MANGUEIRA, PINTURA ELETRO			1
1062	SINAPI/CEF	CAIXA DE MEDICAO COM VISOR, PARA 1 MEDIDOR TRIFASICO, EM CHAPA DE ACO	UN	179	1
	SINAPI/CEF	GALVANIZADO 18 USG (SEM MEDIDOR E DISJUNTOR) (PADRAO DA CONCESSIONARIA LOCAL)			1
11246	SINAPI/CEF	CAIXA DE PASSAGEM N 1 PADRAO TELEBRAS DIM 10 X10 X 5CM EM CHAPA DE ACO GALV	UN	10.65	1
11250	SINAPI/CEF	CAIXA DE PASSAGEM N 2 PADRAO TELEBRAS DIM 20 X 20 X 12CM EM CHAPA DE ACO GALV	UN	52.18
11251	SINAPI/CEF	CAIXA DE PASSAGEM N 3 PADRAO TELEBRAS DIM 40 X 40 X 12CM EM CHAPA DE ACO GALV	UN	94.5
11253	SINAPI/CEF	CAIXA DE PASSAGEM N 4 PADRAO TELEBRAS DIM 60 X 60 X 12CM EM CHAPA DE ACO GALV	UN	150.11
11255	SINAPI/CEF	CAIXA DE PASSAGEM N 5 PADRAO TELEBRAS DIM 80 X 80 X 12CM EM CHAPA DE ACO GALV	UN	221.99
14055	SINAPI/CEF	CAIXA DE PASSAGEM N 6 PADRAO TELEBRAS DIM 120 X 120 X 12CM EM CHAPA DE ACO GALV	UN	536.11
10569	SINAPI/CEF	CAIXA DE PASSAGEM OCTOGONAL 4" X 4" FUNDO MOVEL, EM CHAPA GALVANIZADA"	UN	2.14
11247	SINAPI/CEF	CAIXA DE PASSAGEM P/ TELEFONE EM CHAPA DE ACO GALV 150 X 150 X 15CM	UN	965
11248	SINAPI/CEF	CAIXA DE PASSAGEM P/ TELEFONE EM CHAPA DE ACO GALV 200 X 200 X 15CM	UN	1,316.15
11249	SINAPI/CEF	CAIXA DE PASSAGEM P/ TELEFONE EM CHAPA DE ACO GALV 200 X 200 X 21,8CM	UN	1,840.65
11254	SINAPI/CEF	CAIXA DE PASSAGEM P/ TELEFONE EM CHAPA DE ACO GALV 60 X 60 X 15CM	UN	158.87
11256	SINAPI/CEF	CAIXA DE PASSAGEM P/ TELEFONE EM CHAPA DE ACO GALV 80 X 80 X 15CM	UN	264.45
11252	SINAPI/CEF	CAIXA DE PASSAGEM PADRAO TELESP/TELEBRAS DIM 50 X 50 X 12CM EM CHAPA DE ACO	UN	107.4
	SINAPI/CEF	GALV
2555	SINAPI/CEF	CAIXA DE PASSAGEM 3" X 3" SEXTAVADA EM FERRO GALV"	UN	1.79
2556	SINAPI/CEF	CAIXA DE PASSAGEM 4" X 2" EM FERRO GALV"	UN	1.07
2557	SINAPI/CEF	CAIXA DE PASSAGEM 4" X 4" EM FERRO GALV"	UN	1.79
1066	SINAPI/CEF	CAIXA DE PROTECAO P/ MEDIDOR HORO-SAZONAL EM CHAPA DE ALUMINIO DE 3MM	UN	1,169.11
1043	SINAPI/CEF	CAIXA DE PROTECAO P/ MEDIDOR MONOFASICO E DISJUNTOR EM CHAPA ALUMINIO 3MM	UN	123.95
1072	SINAPI/CEF	CAIXA DE PROTECAO P/ MEDIDOR MONOFASICO E DISJUNTOR EM CHAPA DE FERRO GALV	UN	62.26
1061	SINAPI/CEF	CAIXA DE PROTECAO P/ MEDIDOR TRIFASICO E DISJUNTOR EM CHAPA DE ALUMINIO 3MM	UN	276.08
1065	SINAPI/CEF	CAIXA DE PROTECAO P/ TRANSFORMADOR DE CORRENTE EM CHAPA DE ALUMINIO DE 3MM	UN	307.57
3280	SINAPI/CEF	CAIXA GORDURA DUPLA, CONCRETO PRE MOLDADO, CIRCULAR, COM TAMPA, D = 60* CM	UN	113.53
11881	SINAPI/CEF	CAIXA GORDURA, SIMPLES, CONCRETO PRE MOLDADO, CIRCULAR, COM TAMPA, D = 40 CM	UN	52.73
3278	SINAPI/CEF	CAIXA INSPECAO, CONCRETO PRE MOLDADO, CIRCULAR, COM TAMPA, D = 40* CM	UN	59.53
3279	SINAPI/CEF	CAIXA INSPECAO, CONCRETO PRE MOLDADO, CIRCULAR, COM TAMPA, D = 60* CM, H= 60* CM	UN	98.23
	SINAPI/CEF
	SINAPI/CEF	PREÇOS DE INSUMOS		33 / 128
Indicação da origem do preço:	SINAPI/CEF
• C - para preço coletado pelo IBGE	SINAPI/CEF
• CR - para preço obtido por meio do coeficiente de representatividade do insumo (ver Manual de Metodologia e	SINAPI/CEF
Conceitos);	SINAPI/CEF				1
• AS - para preço atribuído com base no preço do insumo para a localidade de São Paulo.	SINAPI/CEF				1
Mês de Coleta:	SINAPI/CEF	01/2015 Pesquisa: IBGE
	SINAPI/CEF	FORTALEZA	88,81	50.72
Localidade:	SINAPI/CEF	Encargos Sociais Desonerados(%) Horista:			1
Código	SINAPI/CEF	Descriçao do Insumo	Unid	Preço	1
	SINAPI/CEF			Mediano (R$)	1
13845	SINAPI/CEF	CAIXA METALICA P/ MEDICAO MONOFASICA CHAPA 18 (300 X 300 X 145MM) P/ USO EXTERNO	UN	77.02	1
	SINAPI/CEF	C/ PORTA E CX. DE MUFLA, COR CINZA, SEM TRANSFORMADOR, PADRAO CELPE, MODELO D			1
13844	SINAPI/CEF	CAIXA METALICA P/ MEDICAO MONOFASICA CHAPA 18 (300 X 330 X 145MM) P/ USO INTERNO	UN	81.85	1
	SINAPI/CEF	C/ PORTA E CX. DE MUFLA, COR CINZA, SEM TRANSFORMADOR, PADRAO CELPE, MODELO D
13843	SINAPI/CEF	CAIXA METALICA P/ MEDICAO TRIFASICA CHAPA 18 P/ USO EXTERNO C/ PORTA E CX. DE	UN	107.22
	SINAPI/CEF	MUFLA, COR CINZA, SEM TRANSFORMADOR PADRAO CELPE, MODELO D
13842	SINAPI/CEF	CAIXA METALICA P/ MEDICAO TRIFASICA CHAPA 18 P/ USO INTERNO C/ PORTA E CX DE	UN	125.81
	SINAPI/CEF	MUFLA, COR CINZA, SEM TRANSFORMADOR PADRAO CELPE, MODELO D
12075	SINAPI/CEF	CAIXA P/ MEDICAO DE DEMANDA E ENERGIA REATIVA EM CHAPA 18 ESTAMPADA , PADRAO	UN	421.13
	SINAPI/CEF	DE CONCESSIONARIA LOCAL
13405	SINAPI/CEF	CAIXA P/ MEDICAO MONOF 30 X 33 X 15CM EM CHAPA 18 C/ VISOR/PORTA/CX MUFLA USO	UN	139.39
	SINAPI/CEF	EXTERNO COR CINZA
13404	SINAPI/CEF	CAIXA P/ MEDICAO MONOF 30 X 33 X 15CM EM CHAPA 18 C/ VISOR/PORTA/CX MUFLA USO	UN	139.39
	SINAPI/CEF	INTERNO COR CINZA			1
11882	SINAPI/CEF	CAIXA PARA HIDROMETRO CONCRETO PRE MOLDADO	UN	59.53	1
11996	SINAPI/CEF	CAIXA PASSAGEM EM CHAPA 18 DE FERRO GALV 5" X 10" X 3" (125 X 250 X 80MM) COM	UN	2.47
	SINAPI/CEF	TAMPA E PARAFUSO."			1
20254	SINAPI/CEF	CAIXA PASSAGEM METALICA 15 X 15 X 10CM P/ INST ELETRICA	UN	10.87
20255	SINAPI/CEF	CAIXA PASSAGEM METALICA 25 X 25 X 10CM P/ INST ELETRICA	UN	19.55
20253	SINAPI/CEF	CAIXA PASSAGEM METALICA 35 X 35 X 12CM P/ INST ELETRICA	UN	38.6
12001	SINAPI/CEF	CAIXA PVC OCTOGONAL - 4"	UN	4.11
1871	SINAPI/CEF	CAIXA PVC OCTOGONAL 3" X 3"	UN	3.75
1872	SINAPI/CEF	CAIXA PVC 4" X 2" P/ ELETRODUTO "	UN	1.38
1873	SINAPI/CEF	CAIXA PVC 4" X 4" P/ ELETRODUTO "	UN	2.19
11639	SINAPI/CEF	CAIXA SARJETA PREMOLDADA 1,4 X 0,6 X 0,4 M	UN	135.63
11713	SINAPI/CEF	CAIXA SIFONADA PVC 150 X 150 X 50MM COM TAMPA CEGA QUADRADA BRANCA	UN	17.85
11716	SINAPI/CEF	CAIXA SIFONADA PVC, 100 X 100 X 40 MM, COM GRELHA REDONDA BRANCA	UN	7.63
5103	SINAPI/CEF	CAIXA SIFONADA PVC, 100 X 100 X 50 MM, COM GRELHA REDONDA BRANCA	UN	7.73
11712	SINAPI/CEF	CAIXA SIFONADA PVC, 150 X 150 X 50 MM, COM GRELHA QUADRADA BRANCA (NBR 5688)	UN	18
11717	SINAPI/CEF	CAIXA SIFONADA PVC, 150 X 150 X 50 MM, COM GRELHA REDONDA BRANCA	UN	19.56
11714	SINAPI/CEF	CAIXA SIFONADA PVC, 150 X 185 X 75 MM, COM GRELHA QUADRADA BRANCA	UN	24.34
11715	SINAPI/CEF	CAIXA SIFONADA PVC, 150 X 185 X 75 MM, COM TAMPA CEGA QUADRADA BRANCA	UN	28
11880	SINAPI/CEF	CAIXA SIFONADA PVC, 250 X 230 X 75 MM, COM TAMPA E PORTA TAMPA QUADRADA BRANCA	UN	50.33
1056	SINAPI/CEF	CAIXA TP "J" OU EQUIV CONCESSIONARIA LOCAL"	UN	225.37
1068	SINAPI/CEF	CAIXA TP "L" OU EQUIV CONCESSIONARIA LOCAL"	UN	227.51
14116	SINAPI/CEF	CAIXA 20 X 26CM PADRAO LIGHT T-1 PAINEL	UN	21.27
14061	SINAPI/CEF	CAIXA 46 X 66CM PADRAO LIGHT T-3 PAINEL	UN	88.35
599	SINAPI/CEF	CAIXILHO FIXO ALUMINIO SERIE 25 COMPLETO 60 X 80CM	M2	300.13
34380	SINAPI/CEF	CAIXILHO FIXO ALUMINIO 60 X 80 CM COMPLETO	UN	161.78
11161	SINAPI/CEF	CAL HIDRATADA P/ PINTURA	KG	1.1
1106	SINAPI/CEF	CAL HIDRATADA, DE 1A. QUALIDADE, PARA ARGAMASSA	KG	0.68
1107	SINAPI/CEF	CAL VIRGEM	KG	0.4
4758	SINAPI/CEF	CALAFETADOR/CALAFATE	H	9.27
25963	SINAPI/CEF	CALCARIO DOLOMITICO A (POSTO PEDREIRA/FORNECEDOR, SEM FRETE)	KG	0.07
4759	SINAPI/CEF	CALCETEIRO	H	9.11
11572	SINAPI/CEF	CALCO/PRENDEDOR LATAO CROMADO P/ PORTA	UN	13.97
1108	SINAPI/CEF	CALHA CHAPA GALVANIZADA NUM 24 L = 33CM	M	13.04
1117	SINAPI/CEF	CALHA CHAPA GALVANIZADA NUM 24 L = 40CM	M	15.32
1118	SINAPI/CEF	CALHA CHAPA GALVANIZADA NUM 24 L = 50CM	M	18.9
1119	SINAPI/CEF	CALHA CHAPA GALVANIZADA NUM 26 L = 10CM	M	6.52
1109	SINAPI/CEF	CALHA CHAPA GALVANIZADA NUM 26 L = 35CM	M	13.36
	SINAPI/CEF
	SINAPI/CEF	PREÇOS DE INSUMOS		34 / 128
Indicação da origem do preço:	SINAPI/CEF
• C - para preço coletado pelo IBGE	SINAPI/CEF
• CR - para preço obtido por meio do coeficiente de representatividade do insumo (ver Manual de Metodologia e	SINAPI/CEF
Conceitos);	SINAPI/CEF
• AS - para preço atribuído com base no preço do insumo para a localidade de São Paulo.	SINAPI/CEF
Mês de Coleta:	SINAPI/CEF	01/2015 Pesquisa: IBGE
	SINAPI/CEF	FORTALEZA	88,81	50.72	1
Localidade:	SINAPI/CEF	Encargos Sociais Desonerados(%) Horista:
Código	SINAPI/CEF	Descriçao do Insumo	Unid	Preço
	SINAPI/CEF			Mediano (R$)
1110	SINAPI/CEF	CALHA CHAPA GALVANIZADA NUM 26 L = 45CM	M	14.67
12618	SINAPI/CEF	CALHA PVC AQUAPLUV DN = 125 MM C/ 3,00 M DE COMPRIM=	UN	37.25
10542	SINAPI/CEF	CALHA/CANALETA DE CONCRETO SIMPLES, D = 40 CM, PARA AGUA PLUVIAL	M	25.47
10543	SINAPI/CEF	CALHA/CANALETA DE CONCRETO SIMPLES, D = 50 CM, PARA AGUA PLUVIAL	M	35.87
10544	SINAPI/CEF	CALHA/CANALETA DE CONCRETO SIMPLES, D = 60 CM, PARA AGUA PLUVIAL	M	43.14
10545	SINAPI/CEF	CALHA/CANALETA DE CONCRETO SIMPLES, D = 80 CM, PARA AGUA PLUVIAL	M	66.17	1
13115	SINAPI/CEF	CALHA/CANALETA DE CONCRETO SIMPLES, MEIA CANA, D = 20 CM, PARA AGUA PLUVIAL	M	15.92	1
10541	SINAPI/CEF	CALHA/CANALETA DE CONCRETO SIMPLES, MEIA CANA, D = 30 CM, PARA AGUA PLUVIAL	M	18.49
1139	SINAPI/CEF	CAMINHÃO BASCULANTE 8,0M3/16T DIESEL TIPO MERCEDES 170HP LK-1418 OU EQUIV (INCL	H	64.13
	SINAPI/CEF	MANUT/OPERACAO)
13614	SINAPI/CEF	CAMINHÃO TOCO FORD CARGO 815 E, POTÊNCIA 150 CV, PBT= 8250 KG, CARGA UTIL MAX C/	UN	128,791.91
	SINAPI/CEF	EQUIP = 5200 KG, DIST. ENTRE EIXOS 4300 MM, INCLUI CARROCERIA FIXA ABERTA DE
	SINAPI/CEF	MADEIRA P/ TRANSP. GERAL DE CARGA SECA, DIMENSÕES
13452	SINAPI/CEF	CAMINHÃO TOCO MERCEDES BENZ 710 PLUS, POTÊNCIA 110 CV , PBT = 6700 KG, CARGA	UN	123,129.91
	SINAPI/CEF	UTIL MAX. C/ EQUIP = 3840 KG, DIST. ENTRE EIXOS 3700 MM - INCLUI CARROCERIA FIXA
	SINAPI/CEF	ABERTA DE MADEIRA P/ TRANSP. GERAL DE CARGA SECA -
14226	SINAPI/CEF	CAMINHÃO TOCO MERCEDES BENZ ATEGO 1315 / 48, POTÊNCIA 150 CV, PBT 12990 KG,	UN	179,736.82
	SINAPI/CEF	CARGA UTIL MAX C/ EQUIP. 8420 KG, DIST. ENTRE EIXOS 4760MM - INCLUI CARROCERIA
	SINAPI/CEF	FIXA ABERTA DE MADEIRA P/ TRANSP. GERAL CARGA SECA -
13527	SINAPI/CEF	CAMINHÃO TOCO MERCEDES BENZ 1315 / 36, POTÊNCIA 150 CV - PBT = 12990 KG - CARGA	UN	189,373.56
	SINAPI/CEF	UTIL + CARROCERIA = 8540 KG, DIST. ENTRE EIXOS 3560 MM - INCLUI CARROCERIA FIXA
	SINAPI/CEF	ABERTA DE MADEIRA P/ TRANSP. GERAL DE CARGA SEC
25009	SINAPI/CEF	CAMINHÃO TOCO VOLKSWAGEN 17.220 - MOTOR CUMMINS 218CV - PBT=16000KG -CARGA	UN	223,744.78
	SINAPI/CEF	UTIL + CARROCERIA = 10710KG - DIST ENTRE EIXOS 4800MM - INCL CARROCERIA FIXA
	SINAPI/CEF	ABERTA DE MADEIRA P/ TRANSP GERAL CARGA SECA - DIMENSOE
25008	SINAPI/CEF	CAMINHÃO TOCO VOLKSWAGEN 8120 EURO III MECÂNICO, POTÊNCIA 115 CV - PBT 7700 KG -	UN	127,023.18
	SINAPI/CEF	CARGA UTIL + CARROCERIA 4640 KG - DIST. ENTRE EIXOS 4300 MM - INCLUI CARROCERIA
	SINAPI/CEF	FIXA ABERTA DE MADEIRA P/ TRANSP. GERAL DE CARGA
14228	SINAPI/CEF	CAMINHÃO TRUCADO (C/ TERCEIRO EIXO) MERCEDES BENZ L1620 ELETRÔNICO - POTÊNCIA	UN	242,283.49
	SINAPI/CEF	231CV - PBT = 22000KG - DIST. ENTRE EIXOS 5170 MM - INCLUI CARROCERIA FIXA ABERTA DE
	SINAPI/CEF	MADEIRA P/ TRANSP. GERAL DE CARGA SECA - DIME
1133	SINAPI/CEF	CAMINHAO BASCULANTE COM CAPACIDADE DE *5* M3 / *11* T, MOTOR DIESEL DE 142 HP	H	54
	SINAPI/CEF	(LOCACAO)
1286	SINAPI/CEF	CAMINHAO CAVALO MECANICO C/ CARRETA PRANCHA CAP 20T (INCL MANUT/OPERACAO)	H	114.97
25010	SINAPI/CEF	CAMINHAO FORA DE ESTRADA PESO BRUTO 51200 KG, CAPACIDADE DE CARGA 28000 KG,	UN	1,385,789.93	1
	SINAPI/CEF	POTENCIA 357 HP, VELOCIDADE MAXIMA 52,70 KM/H
25011	SINAPI/CEF	CAMINHAO FORA DE ESTRADA PESO BRUTO 69800 KG, CAPACIDADE DE CARGA 39000 KG,	UN	2,266,770.35
	SINAPI/CEF	CACAMBA 24 M3, POTENCIA 469 HP, VELOCIDADE MAXIMA 57 KM/H
1140	SINAPI/CEF	CAMINHAO FORD F-4000 OU EQUIV C/ CARROCERIA MADEIRA FIXA - CAP CARGA ATE 5,0T	H	27.02
	SINAPI/CEF	(INCL MANUT/OPERACAO)
1147	SINAPI/CEF	CAMINHAO PIPA COM BARRA ESPARGIDORA E CAPACIDADE DE *6000* LITROS (LOCACAO	H	51.75
	SINAPI/CEF	COM OPERADOR, COMBUSTIVEL E MANUTENCAO)
1146	SINAPI/CEF	CAMINHAO PIPA 10.000L C/ BARRA ESPARGIDORA (INCL MANUT/OPERACAO)	H	58.22	1
13352	SINAPI/CEF	CAMINHAO PIPA 10.000L TRUCADO (C/ TERCEIRO EIXO) FORD F-14000 - MOTOR CUMMINS	UN	225,254.55	1
	SINAPI/CEF	208CV - PBT =21,1T E CMT=27T - DIST ENTRE EIXOS =5385MM - INCL TANQUE DE ACO P/			1
	SINAPI/CEF	TRANSP DE AGUA - CAPACIDADE 10,0M3			1
13598	SINAPI/CEF	CAMINHAO TOCO BASCULANTE COM CACAMBA DE 5 M3 (POTENCIA = 177 CV; PESO BRUTO	UN	204,000.00	1
	SINAPI/CEF	TOTAL = 13,99 T; DISTANCIA ENTRE EIXOS = 5,10 M)			1
1142	SINAPI/CEF	CAMINHAO TOCO C/ CARROCERIA MADEIRA FIXA CAP. CARGA * 6 A 8T* (INCL	H	30.96	1
	SINAPI/CEF	MANUT/OPERACAO)			1
1143	SINAPI/CEF	CAMINHAO TRUCADO (3 EIXOS) COM CARROCERIA DE MADEIRA FIXA, CAPACIDADE DE *10 A	H	45
	SINAPI/CEF	12* T (LOCACAO SEM MOTORISTA)
13617	SINAPI/CEF	CAMINHONETE CABINE SIMPLES COM MOTOR 1.6 FLEX, CAMBIO MANUAL, POTENCIA 101/104	UN	42,772.09
	SINAPI/CEF	CV, 2 PORTAS
13441	SINAPI/CEF	CAMINHONETE CABINE SIMPLES, MOTOR A GASOLINA, 4 X 2, APENAS COM OS	UN	72,065.86
	SINAPI/CEF	EQUIPAMENTOS DE SERIE
1158	SINAPI/CEF	CAMINHONETE DE CARGA ATE 1,2 T C/ MOTOR DIESEL TIPO GM D-10 OU EQUIV (INCL	H	43.39
	SINAPI/CEF	MANUT/OPERACAO)
1159	SINAPI/CEF	CAMINHONETE FORD F-250 XL-4.2L D577 - 180CV DIESEL	UN	114,251.05
12114	SINAPI/CEF	CAMPAINHA ALTA POTENCIA 110V REF. 41418 - PIAL	UN	134.45
	SINAPI/CEF
	SINAPI/CEF	PREÇOS DE INSUMOS		35 / 128
Indicação da origem do preço:	SINAPI/CEF
• C - para preço coletado pelo IBGE	SINAPI/CEF
• CR - para preço obtido por meio do coeficiente de representatividade do insumo (ver Manual de Metodologia e	SINAPI/CEF
Conceitos);	SINAPI/CEF
• AS - para preço atribuído com base no preço do insumo para a localidade de São Paulo.	SINAPI/CEF
Mês de Coleta:	SINAPI/CEF	01/2015 Pesquisa: IBGE
	SINAPI/CEF	FORTALEZA	88,81	50.72
Localidade:	SINAPI/CEF	Encargos Sociais Desonerados(%) Horista:
Código	SINAPI/CEF	Descriçao do Insumo	Unid	Preço
	SINAPI/CEF			Mediano (R$)
11552	SINAPI/CEF	CANALETA ALUMINIO 1 X 1CM P/ PORTA /JANELA CORRER	M	5.29
38672	SINAPI/CEF	CANALETA CONCRETO ESTRUTURAL 14 X 19 X 29 CM, FBK 14 MPA (NBR 6136) *COLETADO	UN	2.46
	SINAPI/CEF	CAIXA*
38669	SINAPI/CEF	CANALETA CONCRETO ESTRUTURAL 14 X 19 X 29 CM, FBK 4,5 MPA (NBR 6136) *COLETADO	UN	1.9
	SINAPI/CEF	CAIXA*
38673	SINAPI/CEF	CANALETA CONCRETO ESTRUTURAL 14 X 19 X 39 CM, FBK 14 MPA (NBR 6136) *COLETADO	UN	3.06
	SINAPI/CEF	CAIXA*
38670	SINAPI/CEF	CANALETA CONCRETO ESTRUTURAL 14 X 19 X 39 CM, FBK 4,5 MPA (NBR 6136) *COLETADO	UN	2.07
	SINAPI/CEF	CAIXA*
659	SINAPI/CEF	CANALETA CONCRETO 14 X 19 X 19 CM (CLASSE D - NBR 6136)	UN	1.11
660	SINAPI/CEF	CANALETA CONCRETO 19 X 19 X 19 CM (CLASSE D - NBR 6136)	UN	1.63
658	SINAPI/CEF	CANALETA CONCRETO 9 X 19 X 19 CM (CLASSE D - NBR 6136)	UN	0.9
38660	SINAPI/CEF	CANALETA ESTRUTURAL CERAMICA, 14 X 19 X 19 CM, 6,0 MPA (NBR 15270) *COLETADO	UN	0.83
	SINAPI/CEF	CAIXA*
34647	SINAPI/CEF	CANALETA ESTRUTURAL CERAMICA, 14 X 19 X 29 CM, 4,0 MPA (NBR 15270)	UN	1.45
34649	SINAPI/CEF	CANALETA ESTRUTURAL CERAMICA, 14 X 19 X 29 CM, 6,0 MPA (NBR 15270)	UN	1.5
34652	SINAPI/CEF	CANALETA ESTRUTURAL CERAMICA, 14 X 19 X 39 CM, 4,0 MPA (NBR 15270)	UN	2.04
34655	SINAPI/CEF	CANALETA ESTRUTURAL CERAMICA, 14 X 19 X 39 CM, 6,0 MPA (NBR 15270)	UN	1.98
585	SINAPI/CEF	CANTONEIRA "U" ALUMINIO ABAS IGUAIS 1 ", E = 3/32 "	KG	28.19
10951	SINAPI/CEF	CANTONEIRA ACO ABAS DESIGUAIS (QUALQUER BITOLA), E = 3/16 "	KG	4.63
10952	SINAPI/CEF	CANTONEIRA ACO ABAS IGUAIS (QUALQUER BITOLA), E = 1/8 "	KG	3.98
10953	SINAPI/CEF	CANTONEIRA ACO ABAS IGUAIS (QUALQUER BITOLA), E = 3/16 "	KG	3.98
587	SINAPI/CEF	CANTONEIRA ALUMINIO ABAS DESIGUAIS 1 X 3/4 ", E = 1/8 "	KG	30.2
590	SINAPI/CEF	CANTONEIRA ALUMINIO ABAS DESIGUAIS 2.1/2 X 1/2 ", E = 3/16 "	KG	29.19
592	SINAPI/CEF	CANTONEIRA ALUMINIO ABAS IGUAIS 1 ", E = 1/8 ", 25,40 X 3,17 MM (0,408 KG/M)	KG	30.2
586	SINAPI/CEF	CANTONEIRA ALUMINIO ABAS IGUAIS 1 ", E = 3 /16 "	M	17.76
591	SINAPI/CEF	CANTONEIRA ALUMINIO ABAS IGUAIS 1 1/2 ", E = 3/16 "	KG	28.19
588	SINAPI/CEF	CANTONEIRA ALUMINIO ABAS IGUAIS 1 1/4 ", E = 3/16 "	M	28.09
589	SINAPI/CEF	CANTONEIRA ALUMINIO ABAS IGUAIS 2 ", E = 1/4 "	M	47.47
584	SINAPI/CEF	CANTONEIRA ALUMINIO ABAS IGUAIS 2 ", E = 1/8 "	M	30
4777	SINAPI/CEF	CANTONEIRA DE ACO ABAS IGUAIS (QUALQUER BITOLA), E = 1/4 "	KG	3.98
4912	SINAPI/CEF	CANTONEIRA DE ACO 3 " X 3 " X 1/4 "	KG	4.62
567	SINAPI/CEF	CANTONEIRA FERRO GALVANIZADO DE ABAS IGUAIS, 1 X 1/8" (L X E) , 1,20KG/M	M	5.79
574	SINAPI/CEF	CANTONEIRA FERRO GALVANIZADO DE ABAS IGUAIS, 1 1/2 X 1/4" (L X E), 3,40 KG/M	M	15.61
568	SINAPI/CEF	CANTONEIRA FERRO GALVANIZADO DE ABAS IGUAIS, 2 X 3/8" (L X E), 6,9 KG/M	M	35.03
569	SINAPI/CEF	CANTONEIRA FERRO GALVANIZADO DE ABAS IGUAIS, 3/4 X 1/8" (L X E)	KG	4.87
1165	SINAPI/CEF	CAP OU TAMPAO FERRO GALV ROSCA 1 1/2"	UN	9.9
1164	SINAPI/CEF	CAP OU TAMPAO FERRO GALV ROSCA 1 1/4"	UN	8.57
1162	SINAPI/CEF	CAP OU TAMPAO FERRO GALV ROSCA 1/2"	UN	2.5
12395	SINAPI/CEF	CAP OU TAMPAO FERRO GALV ROSCA 1/4"	UN	2.24
1170	SINAPI/CEF	CAP OU TAMPAO FERRO GALV ROSCA 1"	UN	5.17	1
1169	SINAPI/CEF	CAP OU TAMPAO FERRO GALV ROSCA 2 1/2"	UN	16.92	1
1166	SINAPI/CEF	CAP OU TAMPAO FERRO GALV ROSCA 2"	UN	12.91	1
1163	SINAPI/CEF	CAP OU TAMPAO FERRO GALV ROSCA 3/4"	UN	3.49
12396	SINAPI/CEF	CAP OU TAMPAO FERRO GALV ROSCA 3/8"	UN	2.2
1168	SINAPI/CEF	CAP OU TAMPAO FERRO GALV ROSCA 3"	UN	29.14
1167	SINAPI/CEF	CAP OU TAMPAO FERRO GALV ROSCA 4"	UN	51.82
1197	SINAPI/CEF	CAP PVC C/ROSCA P/AGUA FRIA PREDIAL 1/2"	UN	0.79
1202	SINAPI/CEF	CAP PVC C/ROSCA P/AGUA FRIA PREDIAL 1"	UN	2.1
1198	SINAPI/CEF	CAP PVC C/ROSCA P/AGUA FRIA PREDIAL 3/4"	UN	1.19
	SINAPI/CEF
	SINAPI/CEF	PREÇOS DE INSUMOS		36 / 128
Indicação da origem do preço:	SINAPI/CEF
• C - para preço coletado pelo IBGE	SINAPI/CEF
• CR - para preço obtido por meio do coeficiente de representatividade do insumo (ver Manual de Metodologia e	SINAPI/CEF
Conceitos);	SINAPI/CEF
• AS - para preço atribuído com base no preço do insumo para a localidade de São Paulo.	SINAPI/CEF
Mês de Coleta:	SINAPI/CEF	01/2015 Pesquisa: IBGE
	SINAPI/CEF	FORTALEZA	88,81	50.72
Localidade:	SINAPI/CEF	Encargos Sociais Desonerados(%) Horista:
Código	SINAPI/CEF	Descriçao do Insumo	Unid	Preço
	SINAPI/CEF			Mediano (R$)
26047	SINAPI/CEF	CAP PVC JE P/REDE ESGOTO 150 MM	UN	47.54
26048	SINAPI/CEF	CAP PVC JE P/REDE ESGOTO 200MM	UN	80.84
1207	SINAPI/CEF	CAP PVC PBA NBR 10351 P/ REDE AGUA JE DN 100/DE 110 MM	UN	15.55
1206	SINAPI/CEF	CAP PVC PBA NBR 10351 P/ REDE AGUA JE DN 50/DE 60 MM	UN	3.74
1183	SINAPI/CEF	CAP PVC PBA NBR 10351 P/ REDE AGUA JE DN 75/DE 85 MM	UN	8.37
20088	SINAPI/CEF	CAP PVC SERIE R P/ ESG PREDIAL DN 100 MM	UN	10.18
20089	SINAPI/CEF	CAP PVC SERIE R P/ ESG PREDIAL DN 150 MM	UN	50.64
20087	SINAPI/CEF	CAP PVC SERIE R P/ ESG PREDIAL DN 75 MM	UN	6.9
1184	SINAPI/CEF	CAP PVC SOLD P/ AGUA FRIA PREDIAL 110 MM	UN	51.39
1191	SINAPI/CEF	CAP PVC SOLD P/ AGUA FRIA PREDIAL 20 MM	UN	0.83
1185	SINAPI/CEF	CAP PVC SOLD P/ AGUA FRIA PREDIAL 25 MM	UN	0.9
1189	SINAPI/CEF	CAP PVC SOLD P/ AGUA FRIA PREDIAL 32 MM	UN	1.27
1193	SINAPI/CEF	CAP PVC SOLD P/ AGUA FRIA PREDIAL 40 MM	UN	2.54
1194	SINAPI/CEF	CAP PVC SOLD P/ AGUA FRIA PREDIAL 50 MM	UN	4.67
1195	SINAPI/CEF	CAP PVC SOLD P/ AGUA FRIA PREDIAL 60 MM	UN	7.14	1
1204	SINAPI/CEF	CAP PVC SOLD P/ AGUA FRIA PREDIAL 75 MM	UN	13.14	1
1205	SINAPI/CEF	CAP PVC SOLD P/ AGUA FRIA PREDIAL 85 MM	UN	29.65	1
1200	SINAPI/CEF	CAP PVC SOLD P/ ESG PREDIAL DN 100 MM	UN	5.69	1
12909	SINAPI/CEF	CAP PVC SOLD P/ ESG PREDIAL DN 50 MM	UN	2.56	1
12910	SINAPI/CEF	CAP PVC SOLD P/ ESG PREDIAL DN 75 MM	UN	4.31	1
20092	SINAPI/CEF	CAP PVC SOLD P/ TUBO LEVE DN 200 MM	UN	68.07	1
1210	SINAPI/CEF	CAP PVC, ROSCAVEL, 1 1/2", AGUA FRIA PREDIAL	UN	4.6
1203	SINAPI/CEF	CAP PVC, ROSCAVEL, 1 1/4", AGUA FRIA PREDIAL	UN	3.51	1
1188	SINAPI/CEF	CAP PVC, ROSCAVEL, 2 1/2", AGUA FRIA PREDIAL	UN	11.62
1211	SINAPI/CEF	CAP PVC, ROSCAVEL, 2", AGUA FRIA PREDIAL	UN	6.44	1
1199	SINAPI/CEF	CAP PVC, ROSCAVEL, 3", AGUA FRIA PREDIAL	UN	18.01
1187	SINAPI/CEF	CAP PVC, ROSCAVEL, 4", AGUA FRIA PREDIAL	UN	34.04	1
12894	SINAPI/CEF	CAPA P/ CHUVA	UN	22.12
12895	SINAPI/CEF	CAPACETE PLASTICO RIGIDO	UN	9.36	1
1631	SINAPI/CEF	CAPACITOR TRIFASICO, POTENCIA 2,5 KVAR, TENSAO 220 V, FORNECIDO COM CAPA	UN	107.11	1
	SINAPI/CEF	PROTETORA, RESISTOR INTERNO A UNIDADE CAPACITIVA			1
1633	SINAPI/CEF	CAPACITOR TRIFASICO, POTENCIA 5 KVAR, TENSAO 220 V, FORNECIDO COM CAPA	UN	181.99	1
	SINAPI/CEF	PROTETORA, RESISTOR INTERNO A UNIDADE CAPACITIVA			1
10818	SINAPI/CEF	CAPIM BRAQUEARA DECUMBENS OU BRAQUIARINHA - VALOR CULTURAL (VC) = 30	KG	10.74	1
10710	SINAPI/CEF	CARPETE DE NYLON, E = 6 MM, COLOCADO	M2	90	1
10709	SINAPI/CEF	CARPETE DE NYLON, E = 9 A 10 MM, COLOCADO	M2	110.57	1
10708	SINAPI/CEF	CARPETE DE POLIESTER, E = 4,5 MM, COLOCADO	M2	34.84
1214	SINAPI/CEF	CARPINTEIRO DE ESQUADRIA	H	9.75
1213	SINAPI/CEF	CARPINTEIRO DE FORMAS	H	9.89
5091	SINAPI/CEF	CARRANCA FERRO CROMADO 40MM	UN	12.79
13653	SINAPI/CEF	CARRETA PARA 30 TONELADAS	MES	10,645.09
14615	SINAPI/CEF	CARRINHO COM 2 PNEUS PARA TRANSPORTAR TUBO CONCRETO, ALTURA ATE 1,0 M E	UN	3,462.35
	SINAPI/CEF	DIAMETRO ATE 1000MM, COM ESTRUTURA EM PERFIL OU TUBO METALICO
2711	SINAPI/CEF	CARRO-DE-MAO CACAMBA METALICA E PNEU MACICO	UN	102.16
4743	SINAPI/CEF	CASCALHO DE CAVA	M3	22.95
4744	SINAPI/CEF	CASCALHO DE RIO	M3	30	1
4745	SINAPI/CEF	CASCALHO LAVADO	M3	40.19	1
14616	SINAPI/CEF	CAVALETE P/ TALHA C/ ESTRUTURA EM TUBO METALICO H = 3,8M EQUIPADO C/ RODAS DE	UN	7,517.67	1
	SINAPI/CEF	BORRACHA P/ MOVIMENTACAO DE TUBOS DE CONCRETO NA CENTRAL DE PREMOLDADOS			1
	SINAPI/CEF	COM CAPACIDADE DE CARGA DE 3 TONELADAS.			1
	SINAPI/CEF				1
	SINAPI/CEF	PREÇOS DE INSUMOS		37 / 128	1
Indicação da origem do preço:	SINAPI/CEF
• C - para preço coletado pelo IBGE	SINAPI/CEF
• CR - para preço obtido por meio do coeficiente de representatividade do insumo (ver Manual de Metodologia e	SINAPI/CEF
Conceitos);	SINAPI/CEF
• AS - para preço atribuído com base no preço do insumo para a localidade de São Paulo.	SINAPI/CEF
Mês de Coleta:	SINAPI/CEF	01/2015 Pesquisa: IBGE
	SINAPI/CEF	FORTALEZA	88,81	50.72
Localidade:	SINAPI/CEF	Encargos Sociais Desonerados(%) Horista:
Código	SINAPI/CEF	Descriçao do Insumo	Unid	Preço
	SINAPI/CEF			Mediano (R$)
36496	SINAPI/CEF	CAVALETE PARA TALHA COM ESTRUTURA EM TUBO METALICO ALTURA MINIMA 3,2 M	UN	8,790.84	1
	SINAPI/CEF	EQUIPADO COM RODAS DE BORRACHA PARA MOVIMENTACAO DE TUBOS DE CONCRETO NA			1
	SINAPI/CEF	CENTRAL DE PREMOLDADOS COM CAPACIDADE DE CARGA DE 3 TONELADAS
10609	SINAPI/CEF	CAVALO MECANICO SCANIA LA4X2NA STANDART - POT MAX =360HP - CABINE CP14 - CX	UN	390,896.03
	SINAPI/CEF	MUDANCAS GR900 - PBT MAX = 80T
10630	SINAPI/CEF	CAVALO MECANICO TRACAO 4X2, PESO BRUTO TOTAL COMBINADO 49000 KG, CAPACIDADE	UN	375,453.88
	SINAPI/CEF	MAXIMA DE TRACAO 66000 KG, POTENCIA 310 CV (INCLUI CABINE E CHASSI, NAO INCLUI
	SINAPI/CEF	SEMIRREBOQUE)
37762	SINAPI/CEF	CAVALO MECANICO TRACAO 4X2, PESO BRUTO TOTAL 16000 KG, CAPACIDADE MAXIMA DE	UN	322,003.85
	SINAPI/CEF	TRACAO 36000 KG, DISTANCIA ENTRE EIXOS 3,56 M, POTENCIA 286 CV (INCLUI CABINE E
	SINAPI/CEF	CHASSI, NAO INCLUI SEMIRREBOQUE)
37763	SINAPI/CEF	CAVALO MECANICO TRACAO 4X2, PESO BRUTO TOTAL 16000 KG, CAPACIDADE MAXIMA DE	UN	325,914.85
	SINAPI/CEF	TRACAO 45000 KG, DISTANCIA ENTRE EIXOS 3,56 M, POTENCIA 330 CV (INCLUI CABINE E
	SINAPI/CEF	CHASSI, NAO INCLUI SEMIRREBOQUE)
13456	SINAPI/CEF	CAVALO MECANICO TRACAO 4X2, PESO BRUTO TOTAL 16000 KG, CAPACIDADE MAXIMA DE	UN	325,914.85
	SINAPI/CEF	TRACAO 48300 KG, POTENCIA 360 CV (INCLUI CABINE E CHASSI, NAO INCLUI
	SINAPI/CEF	SEMIRREBOQUE)
1283	SINAPI/CEF	CAVALO MECANICO TRACAO 4X2, PESO BRUTO TOTAL 16000 KG, CAPACIDADE MAXIMA DE	UN	370,500.00
	SINAPI/CEF	TRACAO 80000 KG, POTENCIA 260 CV (INCLUI CABINE E CHASSI, NAO INCLUI
	SINAPI/CEF	SEMIRREBOQUE)
13215	SINAPI/CEF	CAVALO MECANICO TRACAO 6X2, PESO BRUTO TOTAL COMBINADO 56000 KG, CAPACIDADE	UN	454,325.29
	SINAPI/CEF	MAXIMA DE TRACAO 66000 KG, POTENCIA 360CV (INCLUI CABINE E CHASSI, NAO INCLUI
	SINAPI/CEF	SEMIRREBOQUE)			1
4235	SINAPI/CEF	CAVOUQUEIRO OU OPERADOR PERFURATRIZ/ROMPEDOR	H	9.95
10515	SINAPI/CEF	CERAMICA ESMALTADA EXTRA OU 1A QUALID P/ PAREDE 20 X 20CM PEI-4 - LINHA PADRAO	M2	14.73
	SINAPI/CEF	ALTO
1325	SINAPI/CEF	CHAPA ACO FINA A FRIO PRETA 20MSG E = 0,91 MM - 7,32KG/M2	KG	4.04
1327	SINAPI/CEF	CHAPA ACO FINA A FRIO PRETA 24MSG E = 0,61 MM - 4,89KG/M2	KG	3.68
1328	SINAPI/CEF	CHAPA ACO FINA A FRIO PRETA 26MSG E = 0,46 MM - 3,66KG/M2	KG	3.72
1321	SINAPI/CEF	CHAPA ACO FINA QUENTE PRETA 13MSG E = 2,28MM - 18,31KG/M2	KG	2.61
1318	SINAPI/CEF	CHAPA ACO FINA QUENTE PRETA 14MSG E = 1,80MM - 16,00KG/M2	KG	2.84
1322	SINAPI/CEF	CHAPA ACO FINA QUENTE PRETA 16MSG E = 1,52MM - 12,20KG/M2	KG	3.13
1323	SINAPI/CEF	CHAPA ACO FINA QUENTE PRETA 18MSG E = 1,21MM - 9,76KG/M2	KG	3.13
1319	SINAPI/CEF	CHAPA ACO FINA QUENTE PRETA 3/16"(4,76MM) 37,348KG/M2	KG	2.61
1333	SINAPI/CEF	CHAPA ACO GROSSA PRETA 1/2"(12,70MM) 99,593KG/M2	KG	2.64
1330	SINAPI/CEF	CHAPA ACO GROSSA PRETA 1/4"(6,35MM) 49,797KG/M2	KG	2.64
1336	SINAPI/CEF	CHAPA ACO GROSSA PRETA 1"(25,40MM) 199,87KG/M2	M2	534.17
10957	SINAPI/CEF	CHAPA ACO GROSSA PRETA 3/4"(19,05MM) 149,39KG/M2'	KG	2.84
1332	SINAPI/CEF	CHAPA ACO GROSSA PRETA 3/8"(9,53MM) 74,695KG/M2	KG	2.64
1334	SINAPI/CEF	CHAPA ACO GROSSA PRETA 5/8"( 15,88MM) 124,492KG/M2	KG	2.64
1335	SINAPI/CEF	CHAPA ACO GROSSA PRETA 7/8"(22,23MM) 174,288KG/M2	KG	2.64
12760	SINAPI/CEF	CHAPA ACO INOX AISI 304 NÂº 4 (E = 6 MM), ACABAMENTO NÂº 1 (LAMINADO A QUENTE,	M2	718.15
	SINAPI/CEF	FOSCO)
12759	SINAPI/CEF	CHAPA ACO INOX AISI 304 NÂº 9 (E = 4 MM), ACABAMENTO NÂº 1 (LAMINADO A QUENTE,	M2	478.76
	SINAPI/CEF	FOSCO)
1337	SINAPI/CEF	CHAPA ACO P/PISOS LTP XADREZ 1/4" - (TP PERMETAL)	KG	3.68
11115	SINAPI/CEF	CHAPA ALUMÍNIO PARA CALHA E = 0,8 MM L = 1,0 M	M	67.14
11122	SINAPI/CEF	CHAPA ALUMINIO E = 3MM	KG	30.35
11123	SINAPI/CEF	CHAPA ALUMINIO E = 4MM	KG	29.99
11125	SINAPI/CEF	CHAPA ALUMINIO E = 6MM	KG	29.78
11112	SINAPI/CEF	CHAPA ALUMINIO P/ CALHA E = 0,5MM L = 0,3M	KG	29.16
11113	SINAPI/CEF	CHAPA ALUMINIO P/ CALHA E = 0,8MM L = 0,5M	KG	29.42
11114	SINAPI/CEF	CHAPA ALUMINIO P/ CALHA E = 0,8MM L = 0,6M	M	35.44
11063	SINAPI/CEF	CHAPA CIMENTICIA LISA, PRENSADA, DE FIBROCIMENTO, E = 6 MM, DE 1,2 X 3,0 M (SEM	M2	45.98
	SINAPI/CEF	AMIANTO)
11062	SINAPI/CEF	CHAPA CIMENTICIA, LISA, PRENSADA DE FIBROCIMENTO, E = 10 MM, DE 1,2 X 3,0 M (SEM	M2	47.49
	SINAPI/CEF	AMIANTO)
	SINAPI/CEF
	SINAPI/CEF	PREÇOS DE INSUMOS		38 / 128
Indicação da origem do preço:	SINAPI/CEF
• C - para preço coletado pelo IBGE	SINAPI/CEF
• CR - para preço obtido por meio do coeficiente de representatividade do insumo (ver Manual de Metodologia e	SINAPI/CEF
Conceitos);	SINAPI/CEF
• AS - para preço atribuído com base no preço do insumo para a localidade de São Paulo.	SINAPI/CEF				1
Mês de Coleta:	SINAPI/CEF	01/2015 Pesquisa: IBGE			1
	SINAPI/CEF	FORTALEZA	88,81	50.72
Localidade:	SINAPI/CEF	Encargos Sociais Desonerados(%) Horista:
Código	SINAPI/CEF	Descriçao do Insumo	Unid	Preço
	SINAPI/CEF			Mediano (R$)
	SINAPI/CEF	CHAPA CIMENTICIA, LISA, PRENSADA DE FIBROCIMENTO, E = 10 MM, DE 1,2 X 3,0 M (SEM
	SINAPI/CEF	AMIANTO)
38139	SINAPI/CEF	CHAPA DE ACO GALVANIZADO LISA E = 0,5 MM (NUMERO 26)	M2	20.73
1338	SINAPI/CEF	CHAPA DE LAMINADO MELAMINICO, LISO BRILHANTE, DE *1,25 X 3,08* M, E = 0,8 MM	M2	13.97
1340	SINAPI/CEF	CHAPA DE LAMINADO MELAMINICO, LISO FOSCO, DE *1,25 X 3,08* M, E = 0,8 MM	M2	16.15
1341	SINAPI/CEF	CHAPA DE LAMINADO MELAMINICO, TEXTURIZADO, DE *1,25 X 3,08* M, E = 0,8 MM	M2	15.56
1364	SINAPI/CEF	CHAPA DE MADEIRA COMPENSADA DE PINUS, VIROLA OU EQUIVALENTE, DE *2,2 X 1,6* M, E =	M2	19.05
	SINAPI/CEF	10 MM
1361	SINAPI/CEF	CHAPA DE MADEIRA COMPENSADA DE PINUS, VIROLA OU EQUIVALENTE, DE *2,2 X 1,6* M, E =	UN	79.43	1
	SINAPI/CEF	12 MM			1
1362	SINAPI/CEF	CHAPA DE MADEIRA COMPENSADA DE PINUS, VIROLA OU EQUIVALENTE, DE *2,2 X 1,6* M, E =	M2	26.52	1
	SINAPI/CEF	15 MM			1
11131	SINAPI/CEF	CHAPA DE MADEIRA COMPENSADA DE PINUS, VIROLA OU EQUIVALENTE, DE *2,2 X 1,6* M, E =	M2	33.93	1
	SINAPI/CEF	20 MM			1
11132	SINAPI/CEF	CHAPA DE MADEIRA COMPENSADA DE PINUS, VIROLA OU EQUIVALENTE, DE *2,2 X 1,6* M, E =	M2	40.12	1
	SINAPI/CEF	25 MM			1
1363	SINAPI/CEF	CHAPA DE MADEIRA COMPENSADA DE PINUS, VIROLA OU EQUIVALENTE, DE *2,2 X 1,6* M, E =	M2	13.49	1
	SINAPI/CEF	6 MM			1
11130	SINAPI/CEF	CHAPA DE MADEIRA COMPENSADA DE PINUS, VIROLA OU EQUIVALENTE, DE *2,2 X 1,6* M, E =	M2	17.09	1
	SINAPI/CEF	8 MM			1
11134	SINAPI/CEF	CHAPA DE MADEIRA COMPENSADA NAVAL (COM COLA FENOLICA), E = 10 MM, DE *1,60 X 2,20*	M2	23.86	1
	SINAPI/CEF	M			1
11135	SINAPI/CEF	CHAPA DE MADEIRA COMPENSADA NAVAL (COM COLA FENOLICA), E = 12 MM, DE *1,60 X 2,20*	M2	29.09	1
	SINAPI/CEF	M			1
11136	SINAPI/CEF	CHAPA DE MADEIRA COMPENSADA NAVAL (COM COLA FENOLICA), E = 15 MM, DE *1,60 X 2,20*	M2	31.46	1
	SINAPI/CEF	M			1
34743	SINAPI/CEF	CHAPA DE MADEIRA COMPENSADA NAVAL (COM COLA FENOLICA), E = 18 MM, DE *1,60 X 2,20*	M2	40.05	1
	SINAPI/CEF	M			1
11137	SINAPI/CEF	CHAPA DE MADEIRA COMPENSADA NAVAL (COM COLA FENOLICA), E = 20 MM, DE *1,60 X 2,20*	M2	44.67	1
	SINAPI/CEF	M			1
34745	SINAPI/CEF	CHAPA DE MADEIRA COMPENSADA NAVAL (COM COLA FENOLICA), E = 25 MM, DE *1,60 X 2,20*	M2	50.9	1
	SINAPI/CEF	M			1
34746	SINAPI/CEF	CHAPA DE MADEIRA COMPENSADA NAVAL (COM COLA FENOLICA), E = 4 MM, DE *1,60 X 2,20*	M2	13.11	1
	SINAPI/CEF	M			1
1360	SINAPI/CEF	CHAPA DE MADEIRA COMPENSADA NAVAL (COM COLA FENOLICA), E = 6 MM, DE *1,60 X 2,20*	M2	16.19	1
	SINAPI/CEF	M			1
1347	SINAPI/CEF	CHAPA DE MADEIRA COMPENSADA PLASTIFICADA PARA FORMA DE CONCRETO, DE *1,10 X	M2	27.52	1
	SINAPI/CEF	2,20* M, E = 12 MM			1
1346	SINAPI/CEF	CHAPA DE MADEIRA COMPENSADA PLASTIFICADA PARA FORMA DE CONCRETO, DE *2,44 X	M2	23.03	1
	SINAPI/CEF	1,22* M, E = 10 MM
1342	SINAPI/CEF	CHAPA DE MADEIRA COMPENSADA PLASTIFICADA PARA FORMA DE CONCRETO, DE *2,44 X	UN	70.94
	SINAPI/CEF	1,22* M, E = 14 MM
1345	SINAPI/CEF	CHAPA DE MADEIRA COMPENSADA PLASTIFICADA PARA FORMA DE CONCRETO, DE *2,44 X	M2	37.32
	SINAPI/CEF	1,22* M, E = 18 MM
1349	SINAPI/CEF	CHAPA DE MADEIRA COMPENSADA PLASTIFICADA PARA FORMA DE CONCRETO, DE *2,44 X	UN	101.17
	SINAPI/CEF	1,22* M, E = 20 MM
1344	SINAPI/CEF	CHAPA DE MADEIRA COMPENSADA PLASTIFICADA PARA FORMA DE CONCRETO, DE *2,44 X	UN	40.13
	SINAPI/CEF	1,22* M, E = 6 MM
1350	SINAPI/CEF	CHAPA DE MADEIRA COMPENSADA RESINADA PARA FORMA DE CONCRETO, DE *2,2 X 1,1* M,	UN	34
	SINAPI/CEF	E = 10 MM
1357	SINAPI/CEF	CHAPA DE MADEIRA COMPENSADA RESINADA PARA FORMA DE CONCRETO, DE *2,2 X 1,1* M,	UN	43.32
	SINAPI/CEF	E = 12 MM
1355	SINAPI/CEF	CHAPA DE MADEIRA COMPENSADA RESINADA PARA FORMA DE CONCRETO, DE *2,2 X 1,1* M,	M2	19.93
	SINAPI/CEF	E = 14 MM
1358	SINAPI/CEF	CHAPA DE MADEIRA COMPENSADA RESINADA PARA FORMA DE CONCRETO, DE *2,2 X 1,1* M,	M2	23.09
	SINAPI/CEF	E = 17 MM
1359	SINAPI/CEF	CHAPA DE MADEIRA COMPENSADA RESINADA PARA FORMA DE CONCRETO, DE *2,2 X 1,1* M,	UN	66.91	1
	SINAPI/CEF	E = 20 MM			1
1351	SINAPI/CEF	CHAPA DE MADEIRA COMPENSADA RESINADA PARA FORMA DE CONCRETO, DE *2,2 X 1,1* M,	UN	21.56
	SINAPI/CEF	E = 6 MM
11026	SINAPI/CEF	CHAPA GALV PLANA 14GSG 1,994MM 16,020KG/M2	KG	4.4	1
	SINAPI/CEF				1
	SINAPI/CEF	PREÇOS DE INSUMOS		39 / 128
Indicação da origem do preço:	SINAPI/CEF
• C - para preço coletado pelo IBGE	SINAPI/CEF
• CR - para preço obtido por meio do coeficiente de representatividade do insumo (ver Manual de Metodologia e	SINAPI/CEF
Conceitos);	SINAPI/CEF
• AS - para preço atribuído com base no preço do insumo para a localidade de São Paulo.	SINAPI/CEF
Mês de Coleta:	SINAPI/CEF	01/2015 Pesquisa: IBGE
	SINAPI/CEF	FORTALEZA	88,81	50.72
Localidade:	SINAPI/CEF	Encargos Sociais Desonerados(%) Horista:
Código	SINAPI/CEF	Descriçao do Insumo	Unid	Preço
	SINAPI/CEF			Mediano (R$)
11027	SINAPI/CEF	CHAPA GALV PLANA 16GSG 1,613MM 12,969KG/M2	KG	4.5
11046	SINAPI/CEF	CHAPA GALV PLANA 18GSG 1,311MM 10,528KG/M2	KG	4.5
11047	SINAPI/CEF	CHAPA GALV PLANA 19GSG 1,158MM 9,307KG/M2	KG	4.4
11051	SINAPI/CEF	CHAPA GALV PLANA 26GSG 0,551MM 4,425KG/M2	KG	4.82
11061	SINAPI/CEF	CHAPA GALV PLANA 30GSG 0,399MM 3,204KG/M2	KG	5.31
11049	SINAPI/CEF	CHAPA GALVANIZADA PLANA 22 GSG, E = 0,80 MM (6,40 KG/M2)	KG	4.4
12620	SINAPI/CEF	CHAPA PLANA DE PVC P/ CALHA C/ 0,50M DE LARGURA	M	10.09
12621	SINAPI/CEF	CHAPA PLANA DE PVC P/ CALHA C/ 0,60M DE LARGURA	M	12.06
12622	SINAPI/CEF	CHAPA PLANA DE PVC P/ CALHA C/ 1,00M DE LARGURA	M	20.18
11584	SINAPI/CEF	CHAPA RIGIDA FIBRAS MAD PRENSADA A QUENTE TIPO EUCADUR LISA 1,22 X 2,44M	UN	59.92
	SINAPI/CEF	ESP=2,5MM
13712	SINAPI/CEF	CHAVE COMPENSADORA TRIFASICA P/ MOTOR 15CV (380V) C/ FUSIVEL DIAZED 50A	UN	5,109.08
13711	SINAPI/CEF	CHAVE COMPENSADORA TRIFASICA P/ MOTOR 150CV (380V) C/ FUSIVEL NH 315A	UN	15,926.22
13704	SINAPI/CEF	CHAVE COMPENSADORA TRIFASICA P/ MOTOR 40CV (380V) C/ FUSIVEL NH 100A	UN	2,275.32
13710	SINAPI/CEF	CHAVE COMPENSADORA TRIFASICA P/ MOTOR 75CV (380V) C/ FUSIVEL NH 160A	UN	2,720.06
12096	SINAPI/CEF	CHAVE COMUTADORA REFORCADA TIPO FACA C/ BASE DE MARMORE 1 X 30A/250V (1 POLO)	UN	11.22
12097	SINAPI/CEF	CHAVE COMUTADORA REFORCADA TIPO FACA C/ BASE DE MARMORE 2 X 30A/250V (2	UN	9.88
	SINAPI/CEF	POLOS)
12098	SINAPI/CEF	CHAVE COMUTADORA REFORCADA TIPO FACA C/ BASE DE MARMORE 2 X 60A/250V (2	UN	15.52
	SINAPI/CEF	POLOS)
12099	SINAPI/CEF	CHAVE COMUTADORA REFORCADA TIPO FACA C/ BASE DE MARMORE 3 X 30A/250V (3	UN	13.54
	SINAPI/CEF	POLOS)
12100	SINAPI/CEF	CHAVE COMUTADORA REFORCADA TIPO FACA C/ BASE DE MARMORE 3 X 60A/250V (3	UN	16.69
	SINAPI/CEF	POLOS)
20971	SINAPI/CEF	CHAVE DUPLA PARA CONEXOES TIPO STORZ, ENGATE RAPIDO 1 1/2" X 2 1/2", EM LATAO,	UN	14.76
	SINAPI/CEF	PARA INSTALACAO PREDIAL COMBATE A INCENDIO
12081	SINAPI/CEF	CHAVE ELETRICA TRIPOLAR BLINDADA DE 30 A / 250 V	UN	89
13709	SINAPI/CEF	CHAVE ESTRELA TRIANGULO TRIFASICA P/ MOTOR 15CV (380V) P/ FUSIVEL DIAZED 35A	UN	312.24
13366	SINAPI/CEF	CHAVE FACA BIPOLAR C/ BASE DE ARDOSIA P/ FUSIVEIS CARTUCHO 60A/250V	UN	14.2
13403	SINAPI/CEF	CHAVE FACA BIPOLAR C/ BASE DE ARDOSIA/MARMORE P/ FUSIVEIS CARTUCHO 30A/250V	UN	11.13
12080	SINAPI/CEF	CHAVE FACA MONOPOLAR BLINDADA 30A/250V	UN	21.51
12083	SINAPI/CEF	CHAVE FACA TRIPOLAR BLINDADA 100A/250V, TIPO F-323 SPF DA MAR-GIRIUS CONTINENTAL	UN	333.75
	SINAPI/CEF	OU EQUIV
12079	SINAPI/CEF	CHAVE FACA TRIPOLAR BLINDADA 150A/500V, C/BASE P/FUSIVEIS NH DE 125A, TIPO F-824 DA	UN	272.23
	SINAPI/CEF	MAR-GIRIUS CONTINENTAL OU EQUIV
12082	SINAPI/CEF	CHAVE FACA TRIPOLAR BLINDADA 60A/250V, TIPO F-322 SPF DA MAR-GIRIUS CONTINENTAL	UN	145.18
	SINAPI/CEF	OU EQUIV
12092	SINAPI/CEF	CHAVE FACA TRIPOLAR C/BASE DE ARDOSIA/MARMORE 100A/250V	UN	35.67
13368	SINAPI/CEF	CHAVE FACA TRIPOLAR C/BASE DE ARDOSIA/MARMORE 100A/500V	UN	38.94
12090	SINAPI/CEF	CHAVE FACA TRIPOLAR C/BASE DE ARDOSIA/MARMORE 30A/250V	UN	16.45
12091	SINAPI/CEF	CHAVE FACA TRIPOLAR C/BASE DE ARDOSIA/MARMORE 60A/250V	UN	19.84	1
13367	SINAPI/CEF	CHAVE FACA TRIPOLAR C/BASE DE ARDOSIA/MARMORE 60A/500V	UN	23.92	1
5047	SINAPI/CEF	CHAVE FUSIVEL DE DISTRIBUICAO 15,0KV/100A	UN	136.43
5048	SINAPI/CEF	CHAVE FUSIVEL DE DISTRIBUICAO 34,5KV/100A	UN	183.8
13386	SINAPI/CEF	CHAVE MAGNETICA 2 X 30A P/ COMANDO ILUMINACAO PUBLICA, ACIONADA POR RELE	UN	194.69
	SINAPI/CEF	FOTOELETRICO NA 220V/60HZ, TIPO LUX CONTROL MODELO CIP-I/70 OU EQUIV
20056	SINAPI/CEF	CHAVE P/ TAMPAO PVC EB- 644 3/8"	UN	26.37
13354	SINAPI/CEF	CHAVE PARTIDA DIRETA P/MOTOR TRIFASICO 7,50CV/380V, C/FUSIVEIS DIAZED E BOTAO	UN	270.71
	SINAPI/CEF	LIGA-DESLIGA TIPO GPS SIEMENS OU EQUIV
14058	SINAPI/CEF	CHAVE PARTIDA DIRETA TRIFASICA P/ MOTOR 10CV-220V C/ FUSIVEL DIAZED 63A	UN	343.19
14056	SINAPI/CEF	CHAVE PARTIDA DIRETA TRIFASICA P/ MOTOR 30CV-220V C/ FUSIVEL NH 160A	UN	2,273.08
14057	SINAPI/CEF	CHAVE PARTIDA DIRETA TRIFASICA P/ MOTOR 5CV-220V C/ FUSIVEL DIAZED 35A	UN	353.65
13708	SINAPI/CEF	CHAVE PARTIDA DIRETA TRIFASICA P/ MOTOR 5CV-380V C/ FUSIVEL DIAZED 20A	UN	373.67
	SINAPI/CEF
	SINAPI/CEF	PREÇOS DE INSUMOS		40 / 128
Indicação da origem do preço:	SINAPI/CEF
• C - para preço coletado pelo IBGE	SINAPI/CEF
• CR - para preço obtido por meio do coeficiente de representatividade do insumo (ver Manual de Metodologia e	SINAPI/CEF
Conceitos);	SINAPI/CEF
• AS - para preço atribuído com base no preço do insumo para a localidade de São Paulo.	SINAPI/CEF
Mês de Coleta:	SINAPI/CEF	01/2015 Pesquisa: IBGE
	SINAPI/CEF	FORTALEZA	88,81	50.72
Localidade:	SINAPI/CEF	Encargos Sociais Desonerados(%) Horista:
Código	SINAPI/CEF	Descriçao do Insumo	Unid	Preço
	SINAPI/CEF			Mediano (R$)
13353	SINAPI/CEF	CHAVE REVERSORA BLINDADA 30A/500V ELETROMAR OU EQUIV	UN	155.56
13847	SINAPI/CEF	CHAVE REVERSORA TRIFASICA BLINDADA 30A, 250V	UN	66.71
13369	SINAPI/CEF	CHAVE SECCIONADORA FUSIVEL TRIPOLAR, MANOBRA C/ CARGA, 160A/500V P/ FUSIVEIS NH	UN	125.88
	SINAPI/CEF	TAMANHO 00 CORRENTE NOMINAL ATE 160A, TIPO 3 NP 4080 DA SIEMENS OU EQUIV
13370	SINAPI/CEF	CHAVE SECCIONADORA FUSIVEL TRIPOLAR, MANOBRA C/ CARGA, 250A/500V P/ FUSIVEIS NH	UN	154.62
	SINAPI/CEF	TAMANHO 1 CORRENTE NOMINAL ATE 250A, TIPO 3 NN 2200 DA SIEMENS OU EQUIV
2395	SINAPI/CEF	CHAVE SECCIONADORA TRIPOLAR C/ PORTA FUSIVEIS NH, MANOBRA C/ CARGA, 125A/500V,	UN	350.44
	SINAPI/CEF	TIPO S37 SIEMENS OU EQUIV
2398	SINAPI/CEF	CHAVE SECCIONADORA TRIPOLAR C/ PORTA FUSIVEIS NH, MANOBRA C/ CARGA, 300A/500V,	UN	767.83
	SINAPI/CEF	TIPO S37 SIEMENS OU EQUIV
2399	SINAPI/CEF	CHAVE SECCIONADORA TRIPOLAR C/ PORTA FUSIVEIS NH, MANOBRA C/ CARGA, 400A/500V,	UN	953.41
	SINAPI/CEF	TIPO S37 SIEMENS OU EQUIV
12340	SINAPI/CEF	CHAVE SECCIONADORA TRIPOLAR P/ MEDIA TENSAO 400A/15KV, C/ COMANDO MANUAL	UN	1,127.33
	SINAPI/CEF	SIMULTANEO NAS 3 FASES ATRAVES DE PUNHO
12341	SINAPI/CEF	CHAVE SECCIONADORA TRIPOLAR P/ MEDIA TENSAO 400A/15KV, C/ COMANDO MANUAL	UN	1,033.14
	SINAPI/CEF	SIMULTANEO NAS 3 FASES ATRAVES DE VARA DE MANOBRA, TIPO 3 DC 0015-2W SIEMENS
	SINAPI/CEF	OU EQUIV
14281	SINAPI/CEF	CHAVE SECCIONADORA TRIPOLAR 250A, 600V C/ FUSIVEIS NH 200A EM CAIXA BLINDADA EM	UN	521.02
	SINAPI/CEF	ACO
14282	SINAPI/CEF	CHAVE SECCIONADORA TRIPOLAR 400A, 600V C/ FUSIVEIS NH 400A EM CAIXA BLINDADA EM	UN	667.5
	SINAPI/CEF	ACO
14283	SINAPI/CEF	CHAVE SECCIONADORA TRIPOLAR 600A, 600V C/ FUSIVEIS NH 600A EM CAIXA BLINDADO EM	UN	897.42
	SINAPI/CEF	ACO
14386	SINAPI/CEF	CHAVE SECCIONADORA TRIPOLAR, ABERTURA EM CARGA 15KV, 400A , C/ PUNHO	UN	1,037.41
14385	SINAPI/CEF	CHAVE SECCIONADORA UNIPOLAR, ABERTURA EM CARGA C/ VARA, 15KV, 400A USO	UN	296.67
	SINAPI/CEF	INTERNO
13278	SINAPI/CEF	CHUMBADOR DE ACO 1" X 500MM C/ ROSCA E PORCA	KG	59.89
13279	SINAPI/CEF	CHUMBADOR DE ACO 5/8" X 200MM C/ ROSCA E PORCA	KG	5.48
11977	SINAPI/CEF	CHUMBADOR DE ACO, DIAMETRO 1/2", COMPRIMENTO 75 MM	UN	4.71
11975	SINAPI/CEF	CHUMBADOR DE ACO, DIAMETRO 5/8", COMPRIMENTO 6", COM PORCA	UN	10.32
11976	SINAPI/CEF	CHUMBADOR OMEGA C/PARAFUSO OM1404 1/4"	UN	3.47
11974	SINAPI/CEF	CHUMBADOR 1/2" C/ PORCA	UN	7.05
1367	SINAPI/CEF	CHUVEIRO ELÉTRICO TERMOPLÁSTICO COM ACABAMENTO CROMADO, 127/220 V	UN	209.15
1368	SINAPI/CEF	CHUVEIRO ELETRICO COMUM PLASTICO TP DUCHA 110/220V	UN	38.9
7608	SINAPI/CEF	CHUVEIRO PLASTICO BRANCO SIMPLES, 5'' - AGUA FRIA - PARA ACOPLAR EM HASTE 1/2'	UN	3.1
12115	SINAPI/CEF	CIGARRA DE EMBUTIR 110/220V TIPO SILENTOQUE PIAL OU EQUIV	UN	16.2
11109	SINAPI/CEF	CIMENTO ASFALTICO DE PETROLEO A GRANEL (CAP) 30/45	KG	1.36
497	SINAPI/CEF	CIMENTO ASFALTICO DE PETROLEO A GRANEL (CAP) 50/70	T	1,419.00
1380	SINAPI/CEF	CIMENTO BRANCO	KG	2.93
1379	SINAPI/CEF	CIMENTO PORTLAND COMPOSTO CP II-32	KG	0.5
10511	SINAPI/CEF	CIMENTO PORTLAND COMPOSTO CP II-32 (SACO DE 50 KG)	50KG	25
13284	SINAPI/CEF	CIMENTO PORTLAND DE ALTO FORNO (AF) CP III-32	KG	0.42	1
25974	SINAPI/CEF	CIMENTO PORTLAND ESTRUTURAL BRANCO CPB-32	KG	1.68	1
1382	SINAPI/CEF	CIMENTO PORTLAND POZOLANICO CP IV- 32	50KG	24.09	1
34753	SINAPI/CEF	CIMENTO PORTLAND POZOLANICO CP IV-32	KG	0.48	1
420	SINAPI/CEF	CINTA CIRCULAR EM ACO GALVANIZADO DE 150 MM DE DIAMETRO PARA FIXACAO DE CAIXA	UN	12.17	1
	SINAPI/CEF	MEDICAO			1
12327	SINAPI/CEF	CINTA CIRCULAR EM ACO GALVANIZADO DE 210 MM DE DIAMETRO PARA INSTALACAO DE	UN	14.5
	SINAPI/CEF	TRANSFORMADOR EM POSTE DE CONCRETO
11944	SINAPI/CEF	CINTA GALVANIZADA DE 8"	UN	23.38
13003	SINAPI/CEF	CLORO	L	2.26
12329	SINAPI/CEF	COBRE ELETROLITICO EM BARRA OU CHAPA	KG	40.45
1339	SINAPI/CEF	COLA A BASE DE RESINA SINTETICA PARA CHAPA DE LAMINADO MELAMINICO	KG	14.01
11601	SINAPI/CEF	COLA ADESIVA P/ MANTA BUTILICA	L	24.65
	SINAPI/CEF
	SINAPI/CEF	PREÇOS DE INSUMOS		41 / 128
Indicação da origem do preço:	SINAPI/CEF
• C - para preço coletado pelo IBGE	SINAPI/CEF
• CR - para preço obtido por meio do coeficiente de representatividade do insumo (ver Manual de Metodologia e	SINAPI/CEF
Conceitos);	SINAPI/CEF
• AS - para preço atribuído com base no preço do insumo para a localidade de São Paulo.	SINAPI/CEF
Mês de Coleta:	SINAPI/CEF	01/2015 Pesquisa: IBGE
	SINAPI/CEF	FORTALEZA	88,81	50.72
Localidade:	SINAPI/CEF	Encargos Sociais Desonerados(%) Horista:
Código	SINAPI/CEF	Descriçao do Insumo	Unid	Preço
	SINAPI/CEF			Mediano (R$)
11849	SINAPI/CEF	COLA BRANCA	L	8.7
4791	SINAPI/CEF	COLA CONTATO P/ CHAPA VINÍLICA/BORRACHA	KG	24.77
37418	SINAPI/CEF	COLAR DE TOMADA EM POLIPROPILENO, PP, COM PARAFUSOS, PARA PEAD, 63 X 1/2" -	UN	7.12
	SINAPI/CEF	LIGACAO PREDIAL DE AGUA
37419	SINAPI/CEF	COLAR DE TOMADA EM POLIPROPILENO, PP, COM PARAFUSOS, PARA PEAD, 63 X 3/4" -	UN	7.32
	SINAPI/CEF	LIGACAO PREDIAL DE AGUA
1436	SINAPI/CEF	COLAR TOMADA PVC C/ TRAVAS SAIDA ROSCA DE 110 MM X 1/2" P/ LIGACAO PREDIAL	UN	5.93
1427	SINAPI/CEF	COLAR TOMADA PVC C/ TRAVAS SAIDA ROSCA DE 110 MM X 3/4" LIGACAO PREDIAL	UN	5.98
1423	SINAPI/CEF	COLAR TOMADA PVC C/ TRAVAS SAIDA ROSCA DE 32 MM X 3/4" P/ LIGACAO PREDIAL	UN	2.62
1421	SINAPI/CEF	COLAR TOMADA PVC C/ TRAVAS SAIDA ROSCA DE 40 MM X 1/2" P/ LIGACAO PREDIAL	UN	2.75
1420	SINAPI/CEF	COLAR TOMADA PVC C/ TRAVAS SAIDA ROSCA DE 40 MM X 3/4" P/ LIGACAO PREDIAL	UN	2.8
1419	SINAPI/CEF	COLAR TOMADA PVC C/ TRAVAS SAIDA ROSCA DE 50 MM X 1/2" P/ LIGACAO PREDIAL	UN	3.03
1439	SINAPI/CEF	COLAR TOMADA PVC C/ TRAVAS SAIDA ROSCA DE 50 MM X 3/4" P/ LIGACAO PREDIAL	UN	3.06
1415	SINAPI/CEF	COLAR TOMADA PVC C/ TRAVAS SAIDA ROSCA DE 60 MM X 1/2" P/ LIGACAO PREDIAL	UN	3.39
1414	SINAPI/CEF	COLAR TOMADA PVC C/ TRAVAS SAIDA ROSCA DE 60 MM X 3/4" P/ LIGACAO PREDIAL	UN	3.44
1413	SINAPI/CEF	COLAR TOMADA PVC C/ TRAVAS SAIDA ROSCA DE 75 MM X 1/2" P/ LIGACAO PREDIAL	UN	5.21
1417	SINAPI/CEF	COLAR TOMADA PVC C/ TRAVAS SAIDA ROSCA DE 75 MM X 3/4" P/ LIGACAO PREDIAL	UN	5.21
1412	SINAPI/CEF	COLAR TOMADA PVC C/ TRAVAS SAIDA ROSCA DE 85 MM X 1/2" P/ LIGACAO PREDIAL	UN	4.71
1416	SINAPI/CEF	COLAR TOMADA PVC C/ TRAVAS SAIDA ROSCA DE 85 MM X 3/4" P/ LIGACAO PREDIAL	UN	4.77
1411	SINAPI/CEF	COLAR TOMADA PVC C/ TRAVAS SAIDA ROSCAVEL C/ BUCHA DE LATAO DE 110MM X 1/2'' P/	UN	9.79
	SINAPI/CEF	LIGACAO PREDIAL
1435	SINAPI/CEF	COLAR TOMADA PVC C/ TRAVAS SAIDA ROSCAVEL C/ BUCHA DE LATAO DE 60MM X 1/2'' P/	UN	6.53
	SINAPI/CEF	LIGACAO PREDIAL
1406	SINAPI/CEF	COLAR TOMADA PVC C/ TRAVAS SAIDA ROSCAVEL C/ BUCHA DE LATAO DE 60MM X 3/4'' P/	UN	6.53	1
	SINAPI/CEF	LIGACAO PREDIAL			1
1407	SINAPI/CEF	COLAR TOMADA PVC C/ TRAVAS SAIDA ROSCAVEL C/ BUCHA DE LATAO DE 75MM X 1/2'' P/	UN	8.13	1
	SINAPI/CEF	LIGACAO PREDIAL
1418	SINAPI/CEF	COLAR TOMADA PVC C/ TRAVAS SAIDA ROSCAVEL C/ BUCHA DE LATAO DE 75MM X 3/4'' P/	UN	8.13
	SINAPI/CEF	LIGACAO PREDIAL
1404	SINAPI/CEF	COLAR TOMADA PVC C/ TRAVAS SAIDA ROSCAVEL C/ BUCHA DE LATAO DE 85MM X 1/2" P/	UN	8.6
	SINAPI/CEF	LIGACAO PREDIAL
1410	SINAPI/CEF	COLAR TOMADA PVC C/ TRAVAS SAIDA ROSCAVEL C/ BUCHA DE LATAO DE 85MM X 3/4'' P/	UN	8.6
	SINAPI/CEF	LIGACAO PREDIAL
20093	SINAPI/CEF	COLAR TOMADA PVC C/ TRAVAS,SAIDA ROSCAVEL C/ BUCHA DE LATAO DE 110MM X 3/4"	UN	9.79
1402	SINAPI/CEF	COLAR TOMADA PVC DE 32 MM X 1/2 COM TRAVAS SAÍDA ROSCA PARA LIGAÇÃO PREDIAL	UN	2.59
1443	SINAPI/CEF	COMPACTADOR DE SOLOS COM PLACA VIBRATORIA, DE 135 A 156 KG, COM MOTOR A DIESEL	H	2.7
	SINAPI/CEF	OU GASOLINA DE 4 A 6 HP, NAO REVERSIVEL (LOCACAO)
11281	SINAPI/CEF	COMPACTADOR DE SOLOS DE PERCURSAO (SOQUETE) COM MOTOR A GASOLINA 4 TEMPOS	UN	10,902.01	1
	SINAPI/CEF	DE 3 HP (3 CV)			1
13458	SINAPI/CEF	COMPACTADOR DE SOLOS DE PERCURSAO (SOQUETE) COM MOTOR A GASOLINA 4 TEMPOS	UN	13,509.01	1
	SINAPI/CEF	DE 4 HP (4 CV)
13219	SINAPI/CEF	COMPACTADOR SAPO TIPO F, MARCA CLO, COM FUNCIONAMENTO A AR COMPRIMIDO	UN	11,873.61
1449	SINAPI/CEF	COMPACTADOR SOLOS C/ PLACA VIBRATÓRIA MOTOR DIESEL/GASOLINA * 5HP * NÃO	H	2.43
	SINAPI/CEF	REVERSÍVEL TIPO CLARIDOM CS-15 OU EQUIV
1453	SINAPI/CEF	COMPACTADOR SOLOS C/ PLACA VIBRATÓRIA MOTOR DIESEL/GASOLINA 7 A 10HP 400KG	H	3.24
	SINAPI/CEF	NÃO REVERSÍVEL TIPO DYNAPAC CM-20 OU EQUIV
1444	SINAPI/CEF	COMPACTADOR SOLOS COM PLACA VIBRATORIA MOTOR DIESEL/GASOLINA MENOR OU	H	2.89
	SINAPI/CEF	IGUAL A 10CV NAO REVERSIVEL TIPO CLARIDOM CS- 30 OU EQUIVALENTE
1448	SINAPI/CEF	COMPACTADOR SOLOS PNEUMÁTICO TIPO SAPO ATE 35KG TIPO CLOZIRONE OU EQUIV	H	3.24
1445	SINAPI/CEF	COMPACTADOR SOLOS TIPO SAPO C/ MOTOR DIESEL/GASOLINA *3HP* NÃO REVERSÍVEL	H	3.24
	SINAPI/CEF	PADRAO DYNAPAL LC -7 I R OU EQUIV
13803	SINAPI/CEF	COMPRESSOR DE AR - REBOCAVEL - ATLAS COPCO XA-125 MWD - DESCARGA LIVRE	UN	87,753.22
	SINAPI/CEF	EFETIVA 260 PCM - PRESSAO DE TRABALHO 102 PSI - MOTOR A DIESEL 89 CV**CAIXA**
1511	SINAPI/CEF	COMPRESSOR DE AR DIESEL REBOCAVEL 125 A 134PCM	H	13.48
1513	SINAPI/CEF	COMPRESSOR DE AR DIESEL REBOCAVEL 160 A 170PCM C/ 1 MARTELETE ROMPEDOR	H	18.22
1508	SINAPI/CEF	COMPRESSOR DE AR DIESEL REBOCAVEL 160PCM	H	14.57
	SINAPI/CEF
	SINAPI/CEF	PREÇOS DE INSUMOS		42 / 128
Indicação da origem do preço:	SINAPI/CEF
• C - para preço coletado pelo IBGE	SINAPI/CEF
• CR - para preço obtido por meio do coeficiente de representatividade do insumo (ver Manual de Metodologia e	SINAPI/CEF
Conceitos);	SINAPI/CEF
• AS - para preço atribuído com base no preço do insumo para a localidade de São Paulo.	SINAPI/CEF
Mês de Coleta:	SINAPI/CEF	01/2015 Pesquisa: IBGE
	SINAPI/CEF	FORTALEZA	88,81	50.72
Localidade:	SINAPI/CEF	Encargos Sociais Desonerados(%) Horista:
Código	SINAPI/CEF	Descriçao do Insumo	Unid	Preço
	SINAPI/CEF			Mediano (R$)
1512	SINAPI/CEF	COMPRESSOR DE AR DIESEL REBOCAVEL 250 A 275PCM	H	17.49
1514	SINAPI/CEF	COMPRESSOR DE AR DIESEL REBOCAVEL 365PCM	H	23.68
1515	SINAPI/CEF	COMPRESSOR DE AR DIESEL REBOCAVEL 600PCM	H	37.17
1509	SINAPI/CEF	COMPRESSOR DE AR REBOCÁVEL COM MOTOR DIESEL, 250 PCM - (LOCAÇÃO)	H	17.49
34348	SINAPI/CEF	CONCERTINA CLIPADA (DUPLA) EM ACO GALVANIZADO DE ALTA RESISTENCIA, COM ESPIRAL	M	29.17
	SINAPI/CEF	DE 300 MM, D = 2,76 MM
34347	SINAPI/CEF	CONCERTINA SIMPLES EM ACO GALVANIZADO DE ALTA RESISTENCIA, COM ESPIRAL DE 300	M	15.07
	SINAPI/CEF	MM, D = 2,76 MM
11146	SINAPI/CEF	CONCRETO AUTOADENSAVEL (CAA) CLASSE DE RESISTENCIA C15, ESPALHAMENTO SF2,	M3	268.78	1
	SINAPI/CEF	INCLUI SERVICO DE BOMBEAMENTO (NBR 15823)			1
11147	SINAPI/CEF	CONCRETO AUTOADENSAVEL (CAA) CLASSE DE RESISTENCIA C20, ESPALHAMENTO SF2,	M3	278.73	1
	SINAPI/CEF	INCLUI SERVICO DE BOMBEAMENTO (NBR 15823)			1
34872	SINAPI/CEF	CONCRETO AUTOADENSAVEL (CAA) CLASSE DE RESISTENCIA C25, ESPALHAMENTO SF2,	M3	288.69	1
	SINAPI/CEF	INCLUI SERVICO DE BOMBEAMENTO (NBR 15823)			1
34491	SINAPI/CEF	CONCRETO AUTOADENSAVEL (CAA) CLASSE DE RESISTENCIA C30, ESPALHAMENTO SF2,	M3	294.53	1
	SINAPI/CEF	INCLUI SERVICO DE BOMBEAMENTO (NBR 15823)			1
34770	SINAPI/CEF	CONCRETO BETUMINOSO USINADO A QUENTE (CBUQ) PARA PAVIMENTACAO ASFALTICA,	T	142.13	1
	SINAPI/CEF	PADRAO DNIT, FAIXA C, COM CAP 30/45 - AQUISICAO POSTO USINA			1
34759	SINAPI/CEF	CONCRETO BETUMINOSO USINADO A QUENTE (CBUQ) PARA PAVIMENTACAO ASFALTICA,	M3	354.94	1
	SINAPI/CEF	PADRAO DNIT, FAIXA C, COM CAP 30/45 - DMT = 10 KM			1
1518	SINAPI/CEF	CONCRETO BETUMINOSO USINADO A QUENTE (CBUQ) PARA PAVIMENTACAO ASFALTICA,	T	159.65
	SINAPI/CEF	PADRAO DNIT, FAIXA C, COM CAP 50/70 - AQUISICAO POSTO USINA
1520	SINAPI/CEF	CONCRETO BETUMINOSO USINADO A QUENTE (CBUQ) PARA PAVIMENTACAO ASFALTICA,	M3	397.85
	SINAPI/CEF	PADRAO DNIT, FAIXA C, COM CAP 50/70 - DMT = 10 KM
34492	SINAPI/CEF	CONCRETO USINADO BOMBEAVEL, CLASSE DE RESISTENCIA C20, COM BRITA 0 E 1, SLUMP =	M3	243.89	1
	SINAPI/CEF	100 +/- 20 MM, EXCLUI SERVICO DE BOMBEAMENTO (NBR 8953)
1524	SINAPI/CEF	CONCRETO USINADO BOMBEAVEL, CLASSE DE RESISTENCIA C20, COM BRITA 0 E 1, SLUMP =	M3	283.71
	SINAPI/CEF	100 +/- 20 MM, INCLUI SERVICO DE BOMBEAMENTO (NBR 8953)
34493	SINAPI/CEF	CONCRETO USINADO BOMBEAVEL, CLASSE DE RESISTENCIA C25, COM BRITA 0 E 1, SLUMP =	M3	253.35	1
	SINAPI/CEF	100 +/- 20 MM, EXCLUI SERVICO DE BOMBEAMENTO (NBR 8953)			1
1527	SINAPI/CEF	CONCRETO USINADO BOMBEAVEL, CLASSE DE RESISTENCIA C25, COM BRITA 0 E 1, SLUMP =	M3	295.66	1
	SINAPI/CEF	100 +/- 20 MM, INCLUI SERVICO DE BOMBEAMENTO (NBR 8953)			1
34494	SINAPI/CEF	CONCRETO USINADO BOMBEAVEL, CLASSE DE RESISTENCIA C30, COM BRITA 0 E 1, SLUMP =	M3	264.6	1
	SINAPI/CEF	100 +/- 20 MM, EXCLUI SERVICO DE BOMBEAMENTO (NBR 8953)			1
1525	SINAPI/CEF	CONCRETO USINADO BOMBEAVEL, CLASSE DE RESISTENCIA C30, COM BRITA 0 E 1, SLUMP =	M3	305.61	1
	SINAPI/CEF	100 +/- 20 MM, INCLUI SERVICO DE BOMBEAMENTO (NBR 8953)			1
34495	SINAPI/CEF	CONCRETO USINADO BOMBEAVEL, CLASSE DE RESISTENCIA C35, COM BRITA 0 E 1, SLUMP =	M3	275.9	1
	SINAPI/CEF	100 +/- 20 MM, EXCLUI SERVICO DE BOMBEAMENTO (NBR 8953)			1
11145	SINAPI/CEF	CONCRETO USINADO BOMBEAVEL, CLASSE DE RESISTENCIA C35, COM BRITA 0 E 1, SLUMP =	M3	316.56	1
	SINAPI/CEF	100 +/- 20 MM, INCLUI SERVICO DE BOMBEAMENTO (NBR 8953)			1
34496	SINAPI/CEF	CONCRETO USINADO BOMBEAVEL, CLASSE DE RESISTENCIA C40, COM BRITA 0 E 1, SLUMP =	M3	288.19
	SINAPI/CEF	100 +/- 20 MM, EXCLUI SERVICO DE BOMBEAMENTO (NBR 8953)
34479	SINAPI/CEF	CONCRETO USINADO BOMBEAVEL, CLASSE DE RESISTENCIA C40, COM BRITA 0 E 1, SLUMP =	M3	328.51
	SINAPI/CEF	100 +/- 20 MM, INCLUI SERVICO DE BOMBEAMENTO (NBR 8953)
34481	SINAPI/CEF	CONCRETO USINADO BOMBEAVEL, CLASSE DE RESISTENCIA C45, COM BRITA 0 E 1, SLUMP =	M3	369.32
	SINAPI/CEF	100 +/- 20 MM, INCLUI SERVICO DE BOMBEAMENTO (NBR 8953)			1
34483	SINAPI/CEF	CONCRETO USINADO BOMBEAVEL, CLASSE DE RESISTENCIA C50, COM BRITA 0 E 1, SLUMP =	M3	438.01	1
	SINAPI/CEF	100 +/- 20 MM, INCLUI SERVICO DE BOMBEAMENTO (NBR 8953)			1
34871	SINAPI/CEF	CONCRETO USINADO BOMBEAVEL, CLASSE DE RESISTENCIA C60, COM BRITA 0 E 1, SLUMP =	M3	567.42	1
	SINAPI/CEF	100 +/- 20 MM, EXCLUI SERVICO DE BOMBEAMENTO (NBR 8953)			1
34485	SINAPI/CEF	CONCRETO USINADO BOMBEAVEL, CLASSE DE RESISTENCIA C60, COM BRITA 0 E 1, SLUMP =	M3	562.44
	SINAPI/CEF	100 +/- 20 MM, INCLUI SERVICO DE BOMBEAMENTO (NBR 8953)
34497	SINAPI/CEF	CONCRETO USINADO BOMBEAVEL, CLASSE DE RESISTENCIA C80, COM BRITA 0 E 1, SLUMP =	M3	776.47	1
	SINAPI/CEF	100 +/- 20 MM, EXCLUI SERVICO DE BOMBEAMENTO (NBR 8953)
34487	SINAPI/CEF	CONCRETO USINADO BOMBEAVEL, CLASSE DE RESISTENCIA C80, COM BRITA 0 E 1, SLUMP =	M3	746.61
	SINAPI/CEF	100 +/- 20 MM, INCLUI SERVICO DE BOMBEAMENTO (NBR 8953)
14041	SINAPI/CEF	CONCRETO USINADO CONVENCIONAL (NAO BOMBEAVEL) CLASSE DE RESISTENCIA C10,	M3	243.35
	SINAPI/CEF	COM BRITA 1 E 2, SLUMP = 80 MM +/- 10 MM (NBR 8953)			1
1523	SINAPI/CEF	CONCRETO USINADO CONVENCIONAL (NAO BOMBEAVEL) CLASSE DE RESISTENCIA C15,	M3	245.68	1
	SINAPI/CEF	COM BRITA 1 E 2, SLUMP = 80 MM +/- 10 MM (NBR 8953)			1
14052	SINAPI/CEF	CONDULETE DE ALUMINIO FUNDIDO TIPO B DN 1/2"	UN	6.01	1
	SINAPI/CEF				1
	SINAPI/CEF	PREÇOS DE INSUMOS		43 / 128	1
Indicação da origem do preço:	SINAPI/CEF				1
• C - para preço coletado pelo IBGE	SINAPI/CEF				1
• CR - para preço obtido por meio do coeficiente de representatividade do insumo (ver Manual de Metodologia e	SINAPI/CEF				1
Conceitos);	SINAPI/CEF				1
• AS - para preço atribuído com base no preço do insumo para a localidade de São Paulo.	SINAPI/CEF				1
Mês de Coleta:	SINAPI/CEF	01/2015 Pesquisa: IBGE			1
	SINAPI/CEF	FORTALEZA	88,81	50.72	1
Localidade:	SINAPI/CEF	Encargos Sociais Desonerados(%) Horista:			1
Código	SINAPI/CEF	Descriçao do Insumo	Unid	Preço	1
	SINAPI/CEF			Mediano (R$)	1
14054	SINAPI/CEF	CONDULETE DE ALUMINIO FUNDIDO TIPO B DN 1"	UN	9.65	1
14053	SINAPI/CEF	CONDULETE DE ALUMINIO FUNDIDO TIPO B DN 3/4"	UN	6.59
2558	SINAPI/CEF	CONDULETE DE ALUMINIO, TIPO C, COM TAMPA CEGA, PARA ELETRODUTO ROSCAVEL DE	UN	6.5
	SINAPI/CEF	1/2"
12010	SINAPI/CEF	CONDULETE PVC TIPO "B" D = 1/2" S/TAMPA"	UN	8.35
12011	SINAPI/CEF	CONDULETE PVC TIPO "B" D = 3/4" S/TAMPA"	UN	8.28
12016	SINAPI/CEF	CONDULETE PVC TIPO "LB" D = 1/2" S/TAMPA"	UN	5.53
12015	SINAPI/CEF	CONDULETE PVC TIPO "LB" D = 1" S/TAMPA"	UN	18.31	1
12017	SINAPI/CEF	CONDULETE PVC TIPO "LB" D = 3/4" S/TAMPA"	UN	5.6
12020	SINAPI/CEF	CONDULETE PVC TIPO "LL" D = 1/2" S/TAMPA"	UN	5.82
12019	SINAPI/CEF	CONDULETE PVC TIPO "LL" D = 1" S/TAMPA"	UN	20.35
12021	SINAPI/CEF	CONDULETE PVC TIPO "LL" D = 3/4" S/TAMPA"	UN	5.64
12024	SINAPI/CEF	CONDULETE PVC TIPO "TA" D = 3/4" S/TAMPA"	UN	16.14
12025	SINAPI/CEF	CONDULETE PVC TIPO "TB" D = 1/2" S/TAMPA"	UN	13.49
12026	SINAPI/CEF	CONDULETE PVC TIPO "TB" D = 3/4" S/TAMPA"	UN	13.67
12029	SINAPI/CEF	CONDULETE PVC TIPO "XA" D = 3/4" S/TAMPA"	UN	13.99
2560	SINAPI/CEF	CONDULETE TIPO "C" EM LIGA ALUMINIO P/ ELETRODUTO ROSCADO 1"	UN	10.19
2559	SINAPI/CEF	CONDULETE TIPO "C" EM LIGA ALUMINIO P/ ELETRODUTO ROSCADO 3/4"	UN	6.39
2592	SINAPI/CEF	CONDULETE TIPO "C" EM LIGA ALUMINIO P/ ELETRODUTO ROSCADO 4"	UN	132.51
2589	SINAPI/CEF	CONDULETE TIPO "E" EM LIGA ALUMINIO P/ ELETRODUTO ROSCADO 1 1/2"	UN	23.81
2566	SINAPI/CEF	CONDULETE TIPO "E" EM LIGA ALUMINIO P/ ELETRODUTO ROSCADO 1 1/4"	UN	16.52
2591	SINAPI/CEF	CONDULETE TIPO "E" EM LIGA ALUMINIO P/ ELETRODUTO ROSCADO 1/2"	UN	5.51
2590	SINAPI/CEF	CONDULETE TIPO "E" EM LIGA ALUMINIO P/ ELETRODUTO ROSCADO 1"	UN	9.89
2567	SINAPI/CEF	CONDULETE TIPO "E" EM LIGA ALUMINIO P/ ELETRODUTO ROSCADO 2"	UN	32.39
2565	SINAPI/CEF	CONDULETE TIPO "E" EM LIGA ALUMINIO P/ ELETRODUTO ROSCADO 3/4"	UN	5.96
2568	SINAPI/CEF	CONDULETE TIPO "E" EM LIGA ALUMINIO P/ ELETRODUTO ROSCADO 3"	UN	69.98
2594	SINAPI/CEF	CONDULETE TIPO "E" EM LIGA ALUMINIO P/ ELETRODUTO ROSCADO 4"	UN	126.44
2587	SINAPI/CEF	CONDULETE TIPO "LR" EM LIGA ALUMINIO P/ ELETRODUTO ROSCADO 1 1/2"	UN	25.53
2588	SINAPI/CEF	CONDULETE TIPO "LR" EM LIGA ALUMINIO P/ ELETRODUTO ROSCADO 1 1/4"	UN	17.08
2569	SINAPI/CEF	CONDULETE TIPO "LR" EM LIGA ALUMINIO P/ ELETRODUTO ROSCADO 1/2"	UN	5.96
2570	SINAPI/CEF	CONDULETE TIPO "LR" EM LIGA ALUMINIO P/ ELETRODUTO ROSCADO 1"	UN	9.98
2571	SINAPI/CEF	CONDULETE TIPO "LR" EM LIGA ALUMINIO P/ ELETRODUTO ROSCADO 2"	UN	36.25
2593	SINAPI/CEF	CONDULETE TIPO "LR" EM LIGA ALUMINIO P/ ELETRODUTO ROSCADO 3/4"	UN	6.44
2572	SINAPI/CEF	CONDULETE TIPO "LR" EM LIGA ALUMINIO P/ ELETRODUTO ROSCADO 3"	UN	69.93
2595	SINAPI/CEF	CONDULETE TIPO "LR" EM LIGA ALUMINIO P/ ELETRODUTO ROSCADO 4"	UN	135.32
2576	SINAPI/CEF	CONDULETE TIPO "T" EM LIGA ALUMINIO P/ ELETRODUTO ROSCADO 1 1/2"	UN	27.57
2575	SINAPI/CEF	CONDULETE TIPO "T" EM LIGA ALUMINIO P/ ELETRODUTO ROSCADO 1 1/4"	UN	19.2
2573	SINAPI/CEF	CONDULETE TIPO "T" EM LIGA ALUMINIO P/ ELETRODUTO ROSCADO 1/2"	UN	6.86
2586	SINAPI/CEF	CONDULETE TIPO "T" EM LIGA ALUMINIO P/ ELETRODUTO ROSCADO 1"	UN	11.76
2577	SINAPI/CEF	CONDULETE TIPO "T" EM LIGA ALUMINIO P/ ELETRODUTO ROSCADO 2"	UN	38.72
2574	SINAPI/CEF	CONDULETE TIPO "T" EM LIGA ALUMINIO P/ ELETRODUTO ROSCADO 3/4"	UN	6.89
2578	SINAPI/CEF	CONDULETE TIPO "T" EM LIGA ALUMINIO P/ ELETRODUTO ROSCADO 3"	UN	76.67
2585	SINAPI/CEF	CONDULETE TIPO "T" EM LIGA ALUMINIO P/ ELETRODUTO ROSCADO 4"	UN	139.8
12008	SINAPI/CEF	CONDULETE TIPO "TB" EM LIGA ALUMINIO P/ ELETRODUTO ROSCADO 3"	UN	76.67
2582	SINAPI/CEF	CONDULETE TIPO "X" EM LIGA ALUMINIO P/ ELETRODUTO ROSCADO 1 1/2"	UN	27.89
2597	SINAPI/CEF	CONDULETE TIPO "X" EM LIGA ALUMINIO P/ ELETRODUTO ROSCADO 1 1/4"	UN	21.5
2579	SINAPI/CEF	CONDULETE TIPO "X" EM LIGA ALUMINIO P/ ELETRODUTO ROSCADO 1/2"	UN	6.82
2581	SINAPI/CEF	CONDULETE TIPO "X" EM LIGA ALUMINIO P/ ELETRODUTO ROSCADO 1"	UN	12.81
	SINAPI/CEF
	SINAPI/CEF	PREÇOS DE INSUMOS		44 / 128
Indicação da origem do preço:	SINAPI/CEF
• C - para preço coletado pelo IBGE	SINAPI/CEF
• CR - para preço obtido por meio do coeficiente de representatividade do insumo (ver Manual de Metodologia e	SINAPI/CEF
Conceitos);	SINAPI/CEF
• AS - para preço atribuído com base no preço do insumo para a localidade de São Paulo.	SINAPI/CEF
Mês de Coleta:	SINAPI/CEF	01/2015 Pesquisa: IBGE
	SINAPI/CEF	FORTALEZA	88,81	50.72
Localidade:	SINAPI/CEF	Encargos Sociais Desonerados(%) Horista:
Código	SINAPI/CEF	Descriçao do Insumo	Unid	Preço
	SINAPI/CEF			Mediano (R$)
2596	SINAPI/CEF	CONDULETE TIPO "X" EM LIGA ALUMINIO P/ ELETRODUTO ROSCADO 2"	UN	39.69
2580	SINAPI/CEF	CONDULETE TIPO "X" EM LIGA ALUMINIO P/ ELETRODUTO ROSCADO 3/4"	UN	7.29
2583	SINAPI/CEF	CONDULETE TIPO "X" EM LIGA ALUMINIO P/ ELETRODUTO ROSCADO 3"	UN	74.87
2584	SINAPI/CEF	CONDULETE TIPO "X" EM LIGA ALUMINIO P/ ELETRODUTO ROSCADO 4"	UN	152.03
12623	SINAPI/CEF	CONDUTOR PVC AQUAPLUV C=88 MM	M	9.24
34498	SINAPI/CEF	CONE DE SINALIZACAO EM PVC FLEXIVEL (NBR 15071) H = 70 / 76 CM	UN	123.54
13244	SINAPI/CEF	CONE DE SINALIZACAO EM PVC RIGIDO COM FAIXA REFLETIVA, H = 70 / 76 CM	UN	52
2517	SINAPI/CEF	CONECTOR CURVO 90 GRAUS BITOLA 1 1/2" EM FERRO GALV OU ALUMINIO P/ ADAPTAR	UN	8.75
	SINAPI/CEF	ENTRADA DE ELETRODUTO METALICO FLEXIVEL EM QUADROS
2522	SINAPI/CEF	CONECTOR CURVO 90 GRAUS BITOLA 1 1/4" EM FERRO GALV OU ALUMINIO P/ ADAPTAR	UN	7.94
	SINAPI/CEF	ENTRADA DE ELETRODUTO METALICO FLEXIVEL EM QUADROS
2548	SINAPI/CEF	CONECTOR CURVO 90 GRAUS BITOLA 1/2" EM FERRO GALV OU ALUMINIO P/ ADAPTAR	UN	3.07
	SINAPI/CEF	ENTRADA DE ELETRODUTO METALICO FLEXIVEL EM QUADROS
2516	SINAPI/CEF	CONECTOR CURVO 90 GRAUS BITOLA 1" EM FERRO GALV OU ALUMINIO P/ ADAPTAR	UN	4.35
	SINAPI/CEF	ENTRADA DE ELETRODUTO METALICO FLEXIVEL EM QUADROS
2518	SINAPI/CEF	CONECTOR CURVO 90 GRAUS BITOLA 2 1/2" EM FERRO GALV OU ALUMINIO P/ ADAPTAR	UN	43.98
	SINAPI/CEF	ENTRADA DE ELETRODUTO METALICO FLEXIVEL EM QUADROS
2521	SINAPI/CEF	CONECTOR CURVO 90 GRAUS BITOLA 2" EM FERRO GALV OU ALUMINIO P/ ADAPTAR	UN	26.9
	SINAPI/CEF	ENTRADA DE ELETRODUTO METALICO FLEXIVEL EM QUADROS
2515	SINAPI/CEF	CONECTOR CURVO 90 GRAUS BITOLA 3/4" EM FERRO GALV OU ALUMINIO P/ ADAPTAR	UN	3.8
	SINAPI/CEF	ENTRADA DE ELETRODUTO METALICO FLEXIVEL EM QUADROS
2519	SINAPI/CEF	CONECTOR CURVO 90 GRAUS BITOLA 3" EM FERRO GALV OU ALUMINIO P/ ADAPTAR	UN	49.1
	SINAPI/CEF	ENTRADA DE ELETRODUTO METALICO FLEXIVEL EM QUADROS
2520	SINAPI/CEF	CONECTOR CURVO 90 GRAUS BITOLA 4" EM FERRO GALV OU ALUMINIO P/ ADAPTAR	UN	84.89
	SINAPI/CEF	ENTRADA DE ELETRODUTO METALICO FLEXIVEL EM QUADROS
11855	SINAPI/CEF	CONECTOR MECANICO SPLIT-BOLT PARA CABO 70 MM2	UN	5.59
1562	SINAPI/CEF	CONECTOR PARAFUSO FENDIDO C/ SEPARADOR DE CABOS BIMETALICOS DE COBRE P/	UN	6.91
	SINAPI/CEF	CABO 50MM2
1563	SINAPI/CEF	CONECTOR PARAFUSO FENDIDO C/ SEPARADOR DE CABOS BIMETALICOS DE COBRE P/	UN	8.88
	SINAPI/CEF	CABO 70MM2
11821	SINAPI/CEF	CONECTOR PARAFUSO FENDIDO C/ SEPARADOR DE CABOS BIMETALICOS DE COBRE P/	UN	2.37
	SINAPI/CEF	CABOS 8-21MM2
11818	SINAPI/CEF	CONECTOR PARAFUSO FENDIDO DE BRONZE P/ CABO 10-16MM2	UN	2.34
11820	SINAPI/CEF	CONECTOR PARAFUSO FENDIDO DE BRONZE P/ CABO 6-10MM2	UN	2.3
11819	SINAPI/CEF	CONECTOR PARAFUSO FENDIDO DE BRONZE P/ CABO 70-240MM2	UN	41.13
11857	SINAPI/CEF	CONECTOR PARAFUSO FENDIDO PARA CABO 120 MM2	UN	7.57
11858	SINAPI/CEF	CONECTOR PARAFUSO FENDIDO PARA CABO 150 MM2	UN	9.28
1539	SINAPI/CEF	CONECTOR PARAFUSO FENDIDO PARA CABO 16 MM2	UN	2.37
11859	SINAPI/CEF	CONECTOR PARAFUSO FENDIDO PARA CABO 185 MM2	UN	13.16
1550	SINAPI/CEF	CONECTOR PARAFUSO FENDIDO PARA CABO 25 MM2	UN	3.16
11854	SINAPI/CEF	CONECTOR PARAFUSO FENDIDO PARA CABO 35 MM2	UN	2.86
11862	SINAPI/CEF	CONECTOR PARAFUSO FENDIDO PARA CABO 50 MM2	UN	4.08
11863	SINAPI/CEF	CONECTOR PARAFUSO FENDIDO PARA CABO 6 MM2	UN	1.45
11864	SINAPI/CEF	CONECTOR PARAFUSO FENDIDO PARA CABO 95 MM2	UN	9.54
1602	SINAPI/CEF	CONECTOR PRENSA CABO DE ALUMINIO BITOLA 1 1/2" P/ CABO DN 37 - 40MM	UN	18.36
1601	SINAPI/CEF	CONECTOR PRENSA CABO DE ALUMINIO BITOLA 1 1/4" P/ CABO DN 31 - 34MM	UN	16.29
1598	SINAPI/CEF	CONECTOR PRENSA CABO DE ALUMINIO BITOLA 1/2" P/ CABO DN 12,5 - 15MM	UN	3.85
1600	SINAPI/CEF	CONECTOR PRENSA CABO DE ALUMINIO BITOLA 1" P/ CABO DN 22,5 - 25MM	UN	5.56
1603	SINAPI/CEF	CONECTOR PRENSA CABO DE ALUMINIO BITOLA 2" P/ CABO DN 47,5 - 50MM	UN	24.68
1599	SINAPI/CEF	CONECTOR PRENSA CABO DE ALUMINIO BITOLA 3/4 " P/ CABO DN 17,5 - 20MM	UN	4.31
1597	SINAPI/CEF	CONECTOR PRENSA CABO DE ALUMINIO BITOLA 3/8" P/ CABO DN 9 - 10MM	UN	3.06
2527	SINAPI/CEF	CONECTOR RETO 1 1/2" EM FERRO GALV OU ALUMINIO P/ ADAPTAR ENTRADA DE	UN	5.58
	SINAPI/CEF	ELETRODUTO METALICO FLEXIVEL EM QUADROS
2526	SINAPI/CEF	CONECTOR RETO 1 1/4" EM FERRO GALV OU ALUMINIO P/ ADAPTAR ENTRADA DE	UN	4.81
	SINAPI/CEF
	SINAPI/CEF	PREÇOS DE INSUMOS		45 / 128
Indicação da origem do preço:	SINAPI/CEF
• C - para preço coletado pelo IBGE	SINAPI/CEF
• CR - para preço obtido por meio do coeficiente de representatividade do insumo (ver Manual de Metodologia e	SINAPI/CEF
Conceitos);	SINAPI/CEF
• AS - para preço atribuído com base no preço do insumo para a localidade de São Paulo.	SINAPI/CEF				1
Mês de Coleta:	SINAPI/CEF	01/2015 Pesquisa: IBGE			1
	SINAPI/CEF	FORTALEZA	88,81	50.72	1
Localidade:	SINAPI/CEF	Encargos Sociais Desonerados(%) Horista:			1
Código	SINAPI/CEF	Descriçao do Insumo	Unid	Preço	1
	SINAPI/CEF			Mediano (R$)	1
	SINAPI/CEF	ELETRODUTO METALICO FLEXIVEL EM QUADROS			1
2487	SINAPI/CEF	CONECTOR RETO 1/2" EM FERRO GALV OU ALUMINIO P/ ADAPTAR ENTRADA DE	UN	1.95	1
	SINAPI/CEF	ELETRODUTO METALICO FLEXIVEL EM QUADROS			1
2483	SINAPI/CEF	CONECTOR RETO 1" EM FERRO GALV OU ALUMINIO P/ ADAPTAR ENTRADA DE	UN	2.51
	SINAPI/CEF	ELETRODUTO METALICO FLEXIVEL EM QUADROS
2528	SINAPI/CEF	CONECTOR RETO 2 1/2" EM FERRO GALV OU ALUMINIO P/ ADAPTAR ENTRADA DE	UN	17.12
	SINAPI/CEF	ELETRODUTO METALICO FLEXIVEL EM QUADROS
2489	SINAPI/CEF	CONECTOR RETO 2" EM FERRO GALV OU ALUMINIO P/ ADAPTAR ENTRADA DE ELETRODUTO	UN	7.53
	SINAPI/CEF	METALICO FLEXIVEL EM QUADROS
2488	SINAPI/CEF	CONECTOR RETO 3/4" EM FERRO GALV OU ALUMINIO P/ ADAPTAR ENTRADA DE	UN	2.15
	SINAPI/CEF	ELETRODUTO METALICO FLEXIVEL EM QUADROS
2484	SINAPI/CEF	CONECTOR RETO 3" EM FERRO GALV OU ALUMINIO P/ ADAPTAR ENTRADA DE ELETRODUTO	UN	21.07
	SINAPI/CEF	METALICO FLEXIVEL EM QUADROS
2485	SINAPI/CEF	CONECTOR RETO 4" EM FERRO GALV OU ALUMINIO P/ ADAPTAR ENTRADA DE ELETRODUTO	UN	51.21
	SINAPI/CEF	METALICO FLEXIVEL EM QUADROS
11856	SINAPI/CEF	CONECTOR TIPO PARAFUSO FENDIDO (SPLIT BOLT) PARA CABO DE 10 MM2	UN	2.04
38683	SINAPI/CEF	CONECTOR, CPVC, SOLDAVEL, 22 MM X 3/4", PARA AGUA QUENTE *COLETADO CAIXA*	UN	11.32
1607	SINAPI/CEF	CONJUNTO ARRUELAS DE VEDACAO 5/16" PARA TELHA FIBROCIMENTO (UMA ARRUELA	CJ	0.22
	SINAPI/CEF	METALICA E UMA ARRUELA PVC - CONICAS)
12118	SINAPI/CEF	CONJUNTO ARSTOP P/ AR CONDICIONADO C/ DISJUNTOR 20A	UN	46.22
13347	SINAPI/CEF	CONJUNTO ARSTOP P/ AR CONDICIONADO C/ DISJUNTOR 25A	UN	44.15
12006	SINAPI/CEF	CONJUNTO CONDULETE PVC TIPO "C" C/ 1 INTERRUPTOR BIPOLAR + TAMPA"	UN	32.66
12002	SINAPI/CEF	CONJUNTO CONDULETE PVC TIPO "C" C/ 1 INTERRUPTOR SIMPLES CONJUGADO C/ 1	UN	23.13
	SINAPI/CEF	TOMADA + TAMPA"
12004	SINAPI/CEF	CONJUNTO CONDULETE PVC TIPO "C" C/ 1 TOMADA 2P + T INCLUSIVE TAMPA"	UN	22.67
12005	SINAPI/CEF	CONJUNTO CONDULETE PVC TIPO "C" C/ 2 INTERRUPTORES SIMPLES + TAMPA"	UN	21.56
12007	SINAPI/CEF	CONJUNTO CONDULETE PVC TIPO "C" C/ 2 TOMADAS UNIVERSAL 2P + TAMPA"	UN	16.92
12612	SINAPI/CEF	CONJUNTO DE LIGACAO (TUBO + CANOPLA) PVC RIGIDO C/ TUBO 1.1/2" X 20CM P/ BACIA	UN	4.18
	SINAPI/CEF	SANITARIA"
6142	SINAPI/CEF	CONJUNTO DE LIGACAO PARA BACIA SANITARIA AJUSTAVEL, EM PLASTICO BRANCO, COM	UN	4.71
	SINAPI/CEF	TUBO, CANOPLA E ESPUDE
11686	SINAPI/CEF	CONJUNTO DE LIGACAO PARA BACIA SANITARIA EM PLASTICO BRANCO COM TUBO,	UN	6.54
	SINAPI/CEF	CANOPLA E ANEL DE EXPANSAO (TUBO 1.1/2 '' X 20 CM)
12116	SINAPI/CEF	CONJUNTO EMBUTIR 1 INTERRUPTOR PARALELO 1 TOMADA 2P UNIVERSAL 10A/250V S/	UN	11.51
	SINAPI/CEF	PLACA, TP SILENTOQUE PIAL OU EQUIV
12130	SINAPI/CEF	CONJUNTO EMBUTIR 2 INTERRUPTORES PARALELOS 1 TOMADA 2P UNIVERSAL 10A/250V, S/	UN	13.85
	SINAPI/CEF	PLACA, TP SILENTOQUE PIAL OU EQUIV
12125	SINAPI/CEF	CONJUNTO EMBUTIR 2 INTERRUPTORES SIMPLES 1 INTERRUPTOR PARALELO 10A/250V C/	UN	19.68
	SINAPI/CEF	PLACA TP SILENTOQUE PIAL OU EQUIV
12126	SINAPI/CEF	CONJUNTO EMBUTIR 3 INTERRUPTORES PARALELOS 10A/250V C/ PLACA TP SILENTOQUE	UN	19.12
	SINAPI/CEF	PIAL OU EQUIV
37598	SINAPI/CEF	CONJUNTO MONTADO ESTOPIM COM ESPOLETA COMUM NÂ° 8, COM CABECA ACENDEDORA,	UN	7.48
	SINAPI/CEF	1,5 M
25398	SINAPI/CEF	CONJUNTO PARA FUTSAL COM TRAVES OFICIAIS DE 3,00 X 2,00 M EM TUBO DE ACO	UN	2,373.07
	SINAPI/CEF	GALVANIZADO 3" COM REQUADRO EM TUBO DE 1", PINTURA EM PRIMER COM TINTA
	SINAPI/CEF	ESMALTE SINTETICO E REDES DE POLIETILENO FIO 4 MM
25399	SINAPI/CEF	CONJUNTO PARA QUADRA DE VOLEI COM POSTES EM TUBO DE ACO GALVANIZADO 3", H =	UN	1,440.66
	SINAPI/CEF	*255* CM, PINTURA EM TINTA ESMALTE SINTETICO, REDE DE NYLON COM 2 MM, MALHA 10 X
	SINAPI/CEF	10 CM E ANTENAS OFICIAIS EM FIBRA DE VIDRO
1383	SINAPI/CEF	CONJUNTO PARA REBAIXAMENTO DE LENÇOL FREÁTICO: BOMBA ELÉTRICA A VÁCUO COM 8	H	2.7
	SINAPI/CEF	PONTEIRAS (LOCAÇÃO)
20275	SINAPI/CEF	CONJUNTO PINO DE ACO C/ FURO E FINCA PINO CURTO P/ CONCRETO	CJ	1.27
13950	SINAPI/CEF	CONJUNTO PNEUS CAMINHAO TOCO 3.5T	UN	1,861.92
13942	SINAPI/CEF	CONJUNTO PNEUS ESPALHADOR REBOCAVEL AGREGADOS 4 RODAS	UN	1,086.18
13940	SINAPI/CEF	CONJUNTO PNEUS MOTONIVELADORA 125CV	UN	7,636.06
13946	SINAPI/CEF	CONJUNTO PNEUS TRATOR E PULVI-MISTURADOR 61CV	UN	3,419.88
10667	SINAPI/CEF	CONTAINER DE *2,40* X *6,00* M, PADRAO SIMPLES, SEM DIVISORIAS, PARA USO EM	UN	6,537.95	1
	SINAPI/CEF	CANTEIRO DE OBRAS
	SINAPI/CEF				1
	SINAPI/CEF	PREÇOS DE INSUMOS		46 / 128	1
Indicação da origem do preço:	SINAPI/CEF
• C - para preço coletado pelo IBGE	SINAPI/CEF
• CR - para preço obtido por meio do coeficiente de representatividade do insumo (ver Manual de Metodologia e	SINAPI/CEF
Conceitos);	SINAPI/CEF
• AS - para preço atribuído com base no preço do insumo para a localidade de São Paulo.	SINAPI/CEF
Mês de Coleta:	SINAPI/CEF	01/2015 Pesquisa: IBGE
	SINAPI/CEF	FORTALEZA	88,81	50.72	1
Localidade:	SINAPI/CEF	Encargos Sociais Desonerados(%) Horista:
Código	SINAPI/CEF	Descriçao do Insumo	Unid	Preço
	SINAPI/CEF			Mediano (R$)
10775	SINAPI/CEF	CONTAINER 2,30 X 6,00 M, ALT. 2,50 M, COM 1 SANITARIO, PARA ESCRITORIO, COMPLETO,	MES	862.5
	SINAPI/CEF	SEM DIVISORIAS INTERNAS (LOCACAO)
10776	SINAPI/CEF	CONTAINER 2,30 X 6,00 M, ALT. 2,50 M, PARA ESCRITORIO, SEM DIVISORIAS INTERNAS E	MES	673.83
	SINAPI/CEF	SEM SANITARIO (LOCACAO)			1
10779	SINAPI/CEF	CONTAINER 2,30 X 4,30 M, ALT. 2,50 M, P/ SANITARIO, C/ 5 BACIAS, 1 LAVATORIO E 4	MES	1,078.13
	SINAPI/CEF	MICTORIOS (LOCACAO)
10777	SINAPI/CEF	CONTAINER 2,30 X 4,30 M, ALT. 2,50 M, PARA SANITARIO, COM 3 BACIAS, 4 CHUVEIROS, 1	MES	979.3
	SINAPI/CEF	LAVATORIO E 1 MICTORIO (LOCACAO)
10778	SINAPI/CEF	CONTAINER 2,30 X 6,00 M, ALT. 2,50 M, PARA SANITARIO, COM 4 BACIAS, 8 CHUVEIROS,1	MES	1,078.13
	SINAPI/CEF	LAVATORIO E 1 MICTORIO (LOCACAO)
1613	SINAPI/CEF	CONTATOR TRIPOLAR, CORRENTE DE *110* A, TENSAO NOMINAL DE *500* V, CATEGORIA AC-	UN	1,075.04
	SINAPI/CEF	2 E AC-3
1626	SINAPI/CEF	CONTATOR TRIPOLAR, CORRENTE DE *185* A, TENSAO NOMINAL DE *500* V, CATEGORIA AC-	UN	1,607.86
	SINAPI/CEF	2 E AC-3
1625	SINAPI/CEF	CONTATOR TRIPOLAR, CORRENTE DE *22* A, TENSAO NOMINAL DE *500* V, CATEGORIA AC-2	UN	112.3
	SINAPI/CEF	E AC-3
1622	SINAPI/CEF	CONTATOR TRIPOLAR, CORRENTE DE *265* A, TENSAO NOMINAL DE *500* V, CATEGORIA AC-	UN	3,628.28
	SINAPI/CEF	2 E AC-3
1620	SINAPI/CEF	CONTATOR TRIPOLAR, CORRENTE DE *38* A, TENSAO NOMINAL DE *500* V, CATEGORIA AC-2	UN	236.57
	SINAPI/CEF	E AC-3
1629	SINAPI/CEF	CONTATOR TRIPOLAR, CORRENTE DE *500* A, TENSAO NOMINAL DE *500* V, CATEGORIA AC-	UN	8,830.36
	SINAPI/CEF	2 E AC-3
1627	SINAPI/CEF	CONTATOR TRIPOLAR, CORRENTE DE *65* A, TENSAO NOMINAL DE *500* V, CATEGORIA AC-2	UN	452.2
	SINAPI/CEF	E AC-3			1
1623	SINAPI/CEF	CONTATOR TRIPOLAR, CORRENTE DE 12 A, TENSAO NOMINAL DE *500* V, CATEGORIA AC-2 E	UN	91.59	1
	SINAPI/CEF	AC-3			1
1619	SINAPI/CEF	CONTATOR TRIPOLAR, CORRENTE DE 25 A, TENSAO NOMINAL DE *500* V, CATEGORIA AC-2 E	UN	125.99	1
	SINAPI/CEF	AC-3			1
1630	SINAPI/CEF	CONTATOR TRIPOLAR, CORRENTE DE 250 A, TENSAO NOMINAL DE *500* V, PARA	UN	2,773.89	1
	SINAPI/CEF	ACIONAMENTO DE CAPACITORES			1
1616	SINAPI/CEF	CONTATOR TRIPOLAR, CORRENTE DE 300 A, TENSAO NOMINAL DE *500* V, CATEGORIA AC-2	UN	4,266.29
	SINAPI/CEF	E AC-3
1614	SINAPI/CEF	CONTATOR TRIPOLAR, CORRENTE DE 32 A, TENSAO NOMINAL DE *500* V, CATEGORIA AC-2 E	UN	194.99
	SINAPI/CEF	AC-3
1617	SINAPI/CEF	CONTATOR TRIPOLAR, CORRENTE DE 400 A, TENSAO NOMINAL DE *500* V, CATEGORIA AC-2	UN	5,093.03
	SINAPI/CEF	E AC-3
1621	SINAPI/CEF	CONTATOR TRIPOLAR, CORRENTE DE 45 A, TENSAO NOMINAL DE *500* V, CATEGORIA AC-2 E	UN	348.73
	SINAPI/CEF	AC-3
1624	SINAPI/CEF	CONTATOR TRIPOLAR, CORRENTE DE 630 A, TENSAO NOMINAL DE *500* V, CATEGORIA AC-2	UN	12,518.92
	SINAPI/CEF	E AC-3
1615	SINAPI/CEF	CONTATOR TRIPOLAR, CORRENTE DE 75 A, TENSAO NOMINAL DE *500* V, CATEGORIA AC-2 E	UN	654.85
	SINAPI/CEF	AC-3
1612	SINAPI/CEF	CONTATOR TRIPOLAR, CORRENTE DE 9 A, TENSAO NOMINAL DE *500* V, CATEGORIA AC-2 E	UN	86.25
	SINAPI/CEF	AC-3
1618	SINAPI/CEF	CONTATOR TRIPOLAR, CORRENTE DE 95 A, TENSAO NOMINAL DE *500* V, CATEGORIA AC-2 E	UN	899.86
	SINAPI/CEF	AC-3
14211	SINAPI/CEF	CONTRA PORCA SEXTAVADA H = 35MM	UN	36.17
34500	SINAPI/CEF	COORDENADOR DE OBRA	H	113.77
4266	SINAPI/CEF	COPIA HELIOGRAFICA	M2	12.04
5328	SINAPI/CEF	CORANTE LIQUIDO PARA TINTA PVA, BISNAGA 50 ML	UN	3.71
37601	SINAPI/CEF	CORDEL DETONANTE, NP 05 G/M	M	1.66
1634	SINAPI/CEF	CORDEL DETONANTE, NP 10 G/M	M	1.72
5086	SINAPI/CEF	CORRENTE DE FERRO E = 1/2''	KG	13.18
12109	SINAPI/CEF	CORTA-CIRCUITO FUSIVEL DISTRIBUICAO, 100A/15 KV C/ SUPORTE L, TIPO LMO DA HITACHE-	UN	189.13
	SINAPI/CEF	LINE OU EQUIV
11280	SINAPI/CEF	CORTADORA DE PISO COM MOTOR 4 TEMPOS A GASOLINA DE 13 CV (13 HP), PARA DISCO	UN	7,507.93	1
	SINAPI/CEF	DE CORTE DE DIAMETRO DE 12 A 18'' (300 A 400 MM)
12722	SINAPI/CEF	COTOVELO COBRE S/ANEL SOLDA REF 607 104MM	UN	408.52
12714	SINAPI/CEF	COTOVELO COBRE S/ANEL SOLDA REF 607 15MM	UN	3.35
	SINAPI/CEF
	SINAPI/CEF	PREÇOS DE INSUMOS		47 / 128	1
Indicação da origem do preço:	SINAPI/CEF				1
• C - para preço coletado pelo IBGE	SINAPI/CEF
• CR - para preço obtido por meio do coeficiente de representatividade do insumo (ver Manual de Metodologia e	SINAPI/CEF				1
Conceitos);	SINAPI/CEF				1
• AS - para preço atribuído com base no preço do insumo para a localidade de São Paulo.	SINAPI/CEF				1
Mês de Coleta:	SINAPI/CEF	01/2015 Pesquisa: IBGE			1
	SINAPI/CEF	FORTALEZA	88,81	50.72	1
Localidade:	SINAPI/CEF	Encargos Sociais Desonerados(%) Horista:			1
Código	SINAPI/CEF	Descriçao do Insumo	Unid	Preço	1
	SINAPI/CEF			Mediano (R$)	1
12715	SINAPI/CEF	COTOVELO COBRE S/ANEL SOLDA REF 607 22MM	UN	8.16	1
12716	SINAPI/CEF	COTOVELO COBRE S/ANEL SOLDA REF 607 28MM	UN	11.21	1
12717	SINAPI/CEF	COTOVELO COBRE S/ANEL SOLDA REF 607 35MM	UN	30.06	1
12718	SINAPI/CEF	COTOVELO COBRE S/ANEL SOLDA REF 607 42MM	UN	45.44	1
12719	SINAPI/CEF	COTOVELO COBRE S/ANEL SOLDA REF 607 54MM	UN	66.92	1
12720	SINAPI/CEF	COTOVELO COBRE S/ANEL SOLDA REF 607 66MM	UN	199.18	1
12721	SINAPI/CEF	COTOVELO COBRE S/ANEL SOLDA REF 607 79MM	UN	237.81	1
37438	SINAPI/CEF	COTOVELO 45 GRAUS, PEAD PE 100, DE 125 MM, PARA ELETROFUSAO	UN	80.84	1
37439	SINAPI/CEF	COTOVELO 45 GRAUS, PEAD PE 100, DE 200 MM, PARA ELETROFUSAO	UN	528.5	1
37435	SINAPI/CEF	COTOVELO 45 GRAUS, PEAD PE 100, DE 32 MM, PARA ELETROFUSAO	UN	9.5	1
37436	SINAPI/CEF	COTOVELO 45 GRAUS, PEAD PE 100, DE 40 MM, PARA ELETROFUSAO	UN	11.21	1
37437	SINAPI/CEF	COTOVELO 45 GRAUS, PEAD PE 100, DE 63 MM, PARA ELETROFUSAO	UN	16.22	1
37433	SINAPI/CEF	COTOVELO 90 GRAUS, PEAD PE 100, DE 125 MM, PARA ELETROFUSAO	UN	80.84	1
37430	SINAPI/CEF	COTOVELO 90 GRAUS, PEAD PE 100, DE 20 MM, PARA ELETROFUSAO	UN	10.13	1
37434	SINAPI/CEF	COTOVELO 90 GRAUS, PEAD PE 100, DE 200 MM, PARA ELETROFUSAO	UN	753.71	1
37431	SINAPI/CEF	COTOVELO 90 GRAUS, PEAD PE 100, DE 32 MM, PARA ELETROFUSAO	UN	13.74	1
37432	SINAPI/CEF	COTOVELO 90 GRAUS, PEAD PE 100, DE 63 MM, PARA ELETROFUSAO	UN	25.35	1
37413	SINAPI/CEF	COTOVELO/JOELHO COM ADAPTADOR, 90 GRAUS, EM POLIPROPILENO, PN 16, PARA TUBOS	UN	1.63	1
	SINAPI/CEF	PEAD, 20 MM X 1/2" - LIGACAO PREDIAL DE AGUA			1
37414	SINAPI/CEF	COTOVELO/JOELHO COM ADAPTADOR, 90 GRAUS, EM POLIPROPILENO, PN 16, PARA TUBOS	UN	1.85	1
	SINAPI/CEF	PEAD, 20 MM X 3/4" - LIGACAO PREDIAL DE AGUA			1
37415	SINAPI/CEF	COTOVELO/JOELHO COM ADAPTADOR, 90 GRAUS, EM POLIPROPILENO, PN 16, PARA TUBOS	UN	3.37	1
	SINAPI/CEF	PEAD, 32 MM X 1" - LIGACAO PREDIAL DE AGUA			1
37416	SINAPI/CEF	COTOVELO/JOELHO 90 GRAUS, EM POLIPROPILENO, PN 16, PARA TUBOS PEAD, 20 X 20 MM -	UN	1.53	1
	SINAPI/CEF	LIGACAO PREDIAL DE AGUA			1
37417	SINAPI/CEF	COTOVELO/JOELHO 90 GRAUS, EM POLIPROPILENO, PN 16, PARA TUBOS PEAD, 32 X 32 MM -	UN	2.2	1
	SINAPI/CEF	LIGACAO PREDIAL DE AGUA			1
3112	SINAPI/CEF	CREMONA LATAO CROMADO OU POLIDO - COMPLETA C/ VARA H =1,20M	CJ	32.77	1
3113	SINAPI/CEF	CREMONA LATAO CROMADO OU POLIDO - COMPLETA C/ VARA H =1,50M	CJ	36.83	1
3114	SINAPI/CEF	CREMONA LATAO CROMADO 113 X 40 X 35MM (NAO INCL VARA FERRO)	UN	25.3	1
1636	SINAPI/CEF	CRIVO FOFO FLANGE PN-10 DN 80	UN	161.95	1
1637	SINAPI/CEF	CRIVO FOFO FLANGE PN-10 DN 150	UN	332.51	1
1638	SINAPI/CEF	CRIVO FOFO FLANGE PN-10 DN 200	UN	466.81
1645	SINAPI/CEF	CRIVO FOFO FLANGE PN-10 DN 250	UN	651.97
1639	SINAPI/CEF	CRIVO FOFO FLANGE PN-10 DN 300	UN	837.13
1640	SINAPI/CEF	CRIVO FOFO FLANGE PN-10 DN 350	UN	1,067.93
1644	SINAPI/CEF	CRIVO FOFO FLANGE PN-10 DN 400	UN	1,155.29
1641	SINAPI/CEF	CRIVO FOFO FLANGE PN-10 DN 450	UN	2,078.87
1642	SINAPI/CEF	CRIVO FOFO FLANGE PN-10 DN 500	UN	2,459.23
1643	SINAPI/CEF	CRIVO FOFO FLANGE PN-10 DN 600	UN	2,686.12
1646	SINAPI/CEF	CRIVO FOFO FLANGE, PN-10, DN = 100 MM	UN	221.67
34519	SINAPI/CEF	CRUZETA DE CONCRETO LEVE, COMP. 2000 MM SECAO, 90 X 90 MM	UN	58.96
10510	SINAPI/CEF	CRUZETA DE MADEIRA DE LEI, COMPRIM= 2,4M SECAO TRANSVERSAL 90 X 115MM	UN	151.85
1649	SINAPI/CEF	CRUZETA FERRO GALV ROSCA REF 1 1/2"	UN	35.98
1653	SINAPI/CEF	CRUZETA FERRO GALV ROSCA REF 1 1/4"	UN	29.87
1647	SINAPI/CEF	CRUZETA FERRO GALV ROSCA REF 1/2"	UN	11.06	1
1648	SINAPI/CEF	CRUZETA FERRO GALV ROSCA REF 1"	UN	21.26
1651	SINAPI/CEF	CRUZETA FERRO GALV ROSCA REF 2 1/2"	UN	78.38
1650	SINAPI/CEF	CRUZETA FERRO GALV ROSCA REF 2"	UN	49.72
1654	SINAPI/CEF	CRUZETA FERRO GALV ROSCA REF 3/4"	UN	14.12
	SINAPI/CEF
	SINAPI/CEF	PREÇOS DE INSUMOS		48 / 128
Indicação da origem do preço:	SINAPI/CEF
• C - para preço coletado pelo IBGE	SINAPI/CEF
• CR - para preço obtido por meio do coeficiente de representatividade do insumo (ver Manual de Metodologia e	SINAPI/CEF
Conceitos);	SINAPI/CEF
• AS - para preço atribuído com base no preço do insumo para a localidade de São Paulo.	SINAPI/CEF				1
Mês de Coleta:	SINAPI/CEF	01/2015 Pesquisa: IBGE
	SINAPI/CEF	FORTALEZA	88,81	50.72
Localidade:	SINAPI/CEF	Encargos Sociais Desonerados(%) Horista:
Código	SINAPI/CEF	Descriçao do Insumo	Unid	Preço
	SINAPI/CEF			Mediano (R$)	1
1652	SINAPI/CEF	CRUZETA FERRO GALV ROSCA REF 3"	UN	109.98	1
1725	SINAPI/CEF	CRUZETA PVC PBA EB 183 JE BBBB DN 50/DE 60MM	UN	9.67	1
12920	SINAPI/CEF	CRUZETA PVC PBA JE BBBB DN 100/DE 110MM	UN	43.72	1
12943	SINAPI/CEF	CRUZETA PVC PBA JE BBBB DN 75/DE 85MM	UN	23.58	1
1727	SINAPI/CEF	CRUZETA REDUCAO PVC PBA EB183 JE BBBB DN 75 X 50 /DE 85 X 60MM	UN	18.02	1
1747	SINAPI/CEF	CUBA ACO INOX (AISI 304) DE EMBUTIR COM VALVULA DE 3 1/2 ", DE *56 X 33 X 12* CM	UN	98.51	1
1744	SINAPI/CEF	CUBA ACO INOX (AISI 304) DE EMBUTIR COM VALVULA 3 1/2 ", DE *40 X 34 X 12* CM	UN	68.24	1
1743	SINAPI/CEF	CUBA ACO INOX (AISI 304) DE EMBUTIR COM VALVULA 3 1/2 ", DE *46 X 30 X 12* CM	UN	89.61	1
7241	SINAPI/CEF	CUMEEIRA ALUMINIO ONDULADA ESP = 0,8MM LARG = 1,12M	M2	53.96	1
20236	SINAPI/CEF	CUMEEIRA ARTICULADA DE FIBROCIMENTO PARA TELHA ONDULADA E= 6 MM (SEM	UN	22.98	1
	SINAPI/CEF	AMIANTO)			1
11013	SINAPI/CEF	CUMEEIRA ARTICULADA PARA TELHA FIBROCIMENTO, CANALETE 49 OU KALHETA - ABA	UN	12.23	1
	SINAPI/CEF	EXTERNA SUPERIOR (SEM AMIANTO)			1
11014	SINAPI/CEF	CUMEEIRA ARTICULADA PARA TELHA FIBROCIMENTO, CANALETE 49 OU KALHETA - ABA	UN	12.23
	SINAPI/CEF	INTERNA INFERIOR (SEM AMIANTO)
11017	SINAPI/CEF	CUMEEIRA ARTICULADA SUPERIOR PARA TELHA DE FIBROCIMENTO, E = 4 MM (SEM	UN	5.22
	SINAPI/CEF	AMIANTO)
11015	SINAPI/CEF	CUMEEIRA NORMAL DE EXTREMIDADE OU TERMINAL PARA TELHA FIBROCIMENTO	UN	82.25
	SINAPI/CEF	CANALETE 90 OU KALHETAO (SEM AMIANTO)
20235	SINAPI/CEF	CUMEEIRA NORMAL DE FIBROCIMENTO COM ABAS DE 300MM PARA TELHA ONDULADA E= 6	UN	41.58
	SINAPI/CEF	MM (SEM AMIANTO)
7216	SINAPI/CEF	CUMEEIRA NORMAL PARA TELHA DE FIBROCIMENTO CANALETE 90 OU KALHETAO (SEM	UN	82.25
	SINAPI/CEF	AMIANTO)
7215	SINAPI/CEF	CUMEEIRA NORMAL PARA TELHA DE FIBROCIMENTO, CANALETE 49 OU KALHETA (SEM	UN	19.68
	SINAPI/CEF	AMIANTO)
11016	SINAPI/CEF	CUMEEIRA NORMAL PARA TELHA FIBROCIMENTO (SEM AMIANTO)	UN	32.97
7181	SINAPI/CEF	CUMEEIRA PARA TELHA CERAMICA, COMPRIMENTO DE *41* CM, RENDIMENTO DE *3*	UN	1.2
	SINAPI/CEF	TELHAS/M
7214	SINAPI/CEF	CUMEEIRA SHED PARA TELHA DE FIBROCIMENTO ONDULADA (SEM AMIANTO)	UN	28.18
7219	SINAPI/CEF	CUMEEIRA UNIVERSAL PARA TELHA DE FIBROCIMENTO ONDULADA, E = 6MM, DE 1,10 X 0,21	UN	29.17
	SINAPI/CEF	M (SEM AMIANTO)			1
1922	SINAPI/CEF	CURVA DE PVC 45º, SOLDAVEL, DE 75 MM, PARA AGUA (NBR 5648)	UN	15.81	1
1870	SINAPI/CEF	CURVA DE PVC 90º, ROSCAVEL, DE 1/2, PARA ELETRODUTO	UN	1.06	1
1777	SINAPI/CEF	CURVA FERRO GALVANIZADO 45G ROSCA FEMEA REF. 1 1/2"	UN	38.78	1
1819	SINAPI/CEF	CURVA FERRO GALVANIZADO 45G ROSCA FEMEA REF. 1 1/4"	UN	33.32	1
1775	SINAPI/CEF	CURVA FERRO GALVANIZADO 45G ROSCA FEMEA REF. 1/2"	UN	11.45	1
1776	SINAPI/CEF	CURVA FERRO GALVANIZADO 45G ROSCA FEMEA REF. 1"	UN	21.26	1
1778	SINAPI/CEF	CURVA FERRO GALVANIZADO 45G ROSCA FEMEA REF. 2 1/2"	UN	80.19
1818	SINAPI/CEF	CURVA FERRO GALVANIZADO 45G ROSCA FEMEA REF. 2"	UN	64.39
1820	SINAPI/CEF	CURVA FERRO GALVANIZADO 45G ROSCA FEMEA REF. 3/4"	UN	14.63
1779	SINAPI/CEF	CURVA FERRO GALVANIZADO 45G ROSCA FEMEA REF. 3"	UN	124.78
1780	SINAPI/CEF	CURVA FERRO GALVANIZADO 45G ROSCA FEMEA REF. 4"	UN	215.69
1783	SINAPI/CEF	CURVA FERRO GALVANIZADO 45G ROSCA MACHO/FEMEA REF. 1 1/2"	UN	33.27
1782	SINAPI/CEF	CURVA FERRO GALVANIZADO 45G ROSCA MACHO/FEMEA REF. 1 1/4"	UN	29.61
1817	SINAPI/CEF	CURVA FERRO GALVANIZADO 45G ROSCA MACHO/FEMEA REF. 1/2"	UN	8.87
1781	SINAPI/CEF	CURVA FERRO GALVANIZADO 45G ROSCA MACHO/FEMEA REF. 1"	UN	20.19
1784	SINAPI/CEF	CURVA FERRO GALVANIZADO 45G ROSCA MACHO/FEMEA REF. 2 1/2"	UN	75.93
1810	SINAPI/CEF	CURVA FERRO GALVANIZADO 45G ROSCA MACHO/FEMEA REF. 2"	UN	53.24
1811	SINAPI/CEF	CURVA FERRO GALVANIZADO 45G ROSCA MACHO/FEMEA REF. 3/4"	UN	14.38
1812	SINAPI/CEF	CURVA FERRO GALVANIZADO 45G ROSCA MACHO/FEMEA REF. 3"	UN	103.26
1813	SINAPI/CEF	CURVA FERRO GALVANIZADO 90G ROSCA FEMEA REF 3/4"	UN	15.45
1789	SINAPI/CEF	CURVA FERRO GALVANIZADO 90G ROSCA FEMEA REF. 1 1/2"	UN	45.97
	SINAPI/CEF
	SINAPI/CEF	PREÇOS DE INSUMOS		49 / 128
Indicação da origem do preço:	SINAPI/CEF
• C - para preço coletado pelo IBGE	SINAPI/CEF
• CR - para preço obtido por meio do coeficiente de representatividade do insumo (ver Manual de Metodologia e	SINAPI/CEF
Conceitos);	SINAPI/CEF
• AS - para preço atribuído com base no preço do insumo para a localidade de São Paulo.	SINAPI/CEF
Mês de Coleta:	SINAPI/CEF	01/2015 Pesquisa: IBGE
	SINAPI/CEF	FORTALEZA	88,81	50.72
Localidade:	SINAPI/CEF	Encargos Sociais Desonerados(%) Horista:
Código	SINAPI/CEF	Descriçao do Insumo	Unid	Preço
	SINAPI/CEF			Mediano (R$)
1788	SINAPI/CEF	CURVA FERRO GALVANIZADO 90G ROSCA FEMEA REF. 1 1/4"	UN	37.84
1786	SINAPI/CEF	CURVA FERRO GALVANIZADO 90G ROSCA FEMEA REF. 1/2"	UN	9.21
1787	SINAPI/CEF	CURVA FERRO GALVANIZADO 90G ROSCA FEMEA REF. 1"	UN	24.36
1791	SINAPI/CEF	CURVA FERRO GALVANIZADO 90G ROSCA FEMEA REF. 2 1/2"	UN	102.83
1790	SINAPI/CEF	CURVA FERRO GALVANIZADO 90G ROSCA FEMEA REF. 2"	UN	88.67
1792	SINAPI/CEF	CURVA FERRO GALVANIZADO 90G ROSCA FEMEA REF. 3"	UN	159.61
1793	SINAPI/CEF	CURVA FERRO GALVANIZADO 90G ROSCA FEMEA REF. 4"	UN	268.94
1816	SINAPI/CEF	CURVA FERRO GALVANIZADO 90G ROSCA MACHO REF 1"	UN	23.76
1815	SINAPI/CEF	CURVA FERRO GALVANIZADO 90G ROSCA MACHO REF 2 1/2"	UN	128.74
1797	SINAPI/CEF	CURVA FERRO GALVANIZADO 90G ROSCA MACHO REF. 1 1/2"	UN	45.5	1
1796	SINAPI/CEF	CURVA FERRO GALVANIZADO 90G ROSCA MACHO REF. 1 1/4"	UN	35.47	1
1794	SINAPI/CEF	CURVA FERRO GALVANIZADO 90G ROSCA MACHO REF. 1/2"	UN	7.96	1
1798	SINAPI/CEF	CURVA FERRO GALVANIZADO 90G ROSCA MACHO REF. 2"	UN	71.24	1
1795	SINAPI/CEF	CURVA FERRO GALVANIZADO 90G ROSCA MACHO REF. 3/4"	UN	11.88	1
1799	SINAPI/CEF	CURVA FERRO GALVANIZADO 90G ROSCA MACHO REF. 3"	UN	159	1
1800	SINAPI/CEF	CURVA FERRO GALVANIZADO 90G ROSCA MACHO REF. 4"	UN	267
1801	SINAPI/CEF	CURVA FERRO GALVANIZADO 90G ROSCA MACHO REF. 5"	UN	540.8
1802	SINAPI/CEF	CURVA FERRO GALVANIZADO 90G ROSCA MACHO REF. 6"	UN	572.56
1809	SINAPI/CEF	CURVA FERRO GALVANIZADO 90G ROSCA MACHO/FEMEA REF. 1 1/2"	UN	44.12
1814	SINAPI/CEF	CURVA FERRO GALVANIZADO 90G ROSCA MACHO/FEMEA REF. 1 1/4"	UN	38.27
1803	SINAPI/CEF	CURVA FERRO GALVANIZADO 90G ROSCA MACHO/FEMEA REF. 1/2"	UN	8.95
1805	SINAPI/CEF	CURVA FERRO GALVANIZADO 90G ROSCA MACHO/FEMEA REF. 1"	UN	22.08
1821	SINAPI/CEF	CURVA FERRO GALVANIZADO 90G ROSCA MACHO/FEMEA REF. 2 1/2"	UN	112.56
1806	SINAPI/CEF	CURVA FERRO GALVANIZADO 90G ROSCA MACHO/FEMEA REF. 2"	UN	69.04
1804	SINAPI/CEF	CURVA FERRO GALVANIZADO 90G ROSCA MACHO/FEMEA REF. 3/4"	UN	12.78
1807	SINAPI/CEF	CURVA FERRO GALVANIZADO 90G ROSCA MACHO/FEMEA REF. 3"	UN	154.31
1808	SINAPI/CEF	CURVA FERRO GALVANIZADO 90G ROSCA MACHO/FEMEA REF. 4"	UN	243.45
1952	SINAPI/CEF	CURVA PVC LEVE 90G C/ PONTA E BOLSA LISA DN 150MM	UN	67.54
20103	SINAPI/CEF	CURVA PVC LEVE 90G C/ PONTA E BOLSA LISA DN 200MM	UN	166.91
20104	SINAPI/CEF	CURVA PVC LEVE 90G C/ PONTA E BOLSA LISA DN 250MM	UN	531.31
20105	SINAPI/CEF	CURVA PVC LEVE 90G C/ PONTA E BOLSA LISA DN 300MM	UN	784.01
1965	SINAPI/CEF	CURVA PVC LONGA 45G P/ ESG PREDIAL DN 100MM	UN	23.2
10765	SINAPI/CEF	CURVA PVC LONGA 45G P/ ESG PREDIAL DN 50MM	UN	10.01
10767	SINAPI/CEF	CURVA PVC LONGA 45G P/ ESG PREDIAL DN 75MM	UN	22.13
1970	SINAPI/CEF	CURVA PVC LONGA 90G P/ ESG PREDIAL DN 100MM	UN	22.77
1968	SINAPI/CEF	CURVA PVC LONGA 90G P/ ESG PREDIAL DN 50MM	UN	4.77
1969	SINAPI/CEF	CURVA PVC LONGA 90G P/ ESG PREDIAL DN 75MM	UN	14.13
1839	SINAPI/CEF	CURVA PVC PBA NBR 10351 P/ REDE AGUA JE PB 22G DN 100 /DE 110MM	UN	46.71	1
1835	SINAPI/CEF	CURVA PVC PBA NBR 10351 P/ REDE AGUA JE PB 22G DN 50 /DE 60MM	UN	9.14	1
1823	SINAPI/CEF	CURVA PVC PBA NBR 10351 P/ REDE AGUA JE PB 22G DN 75 /DE 85MM	UN	25.18	1
1827	SINAPI/CEF	CURVA PVC PBA NBR 10351 P/ REDE AGUA JE PB 45G DN 100 /DE 110MM	UN	51.48	1
1831	SINAPI/CEF	CURVA PVC PBA NBR 10351 P/ REDE AGUA JE PB 45G DN 50 /DE 60MM	UN	9.86	1
1825	SINAPI/CEF	CURVA PVC PBA NBR 10351 P/ REDE AGUA JE PB 45G DN 75 /DE 85MM	UN	28.48	1
1828	SINAPI/CEF	CURVA PVC PBA NBR 10351 P/ REDE AGUA JE PB 90G DN 100 /DE 110MM	UN	51.51	1
1845	SINAPI/CEF	CURVA PVC PBA NBR 10351 P/ REDE AGUA JE PB 90G DN 50 /DE 60MM	UN	8.04	1
1824	SINAPI/CEF	CURVA PVC PBA NBR 10351 P/ REDE AGUA JE PB 90G DN 75 /DE 85MM	UN	33.66	1
20097	SINAPI/CEF	CURVA PVC SERIE R 87,5G CURTA ESG PREDIAL P/ PE-DE-COLUNA 100MM	UN	35.62	1
20098	SINAPI/CEF	CURVA PVC SERIE R 87,5G CURTA ESG PREDIAL P/ PE-DE-COLUNA 150MM	UN	231.09	1
	SINAPI/CEF				1
	SINAPI/CEF	PREÇOS DE INSUMOS		50 / 128
Indicação da origem do preço:	SINAPI/CEF
• C - para preço coletado pelo IBGE	SINAPI/CEF
• CR - para preço obtido por meio do coeficiente de representatividade do insumo (ver Manual de Metodologia e	SINAPI/CEF				1
Conceitos);	SINAPI/CEF
• AS - para preço atribuído com base no preço do insumo para a localidade de São Paulo.	SINAPI/CEF
Mês de Coleta:	SINAPI/CEF	01/2015 Pesquisa: IBGE
	SINAPI/CEF	FORTALEZA	88,81	50.72
Localidade:	SINAPI/CEF	Encargos Sociais Desonerados(%) Horista:
Código	SINAPI/CEF	Descriçao do Insumo	Unid	Preço
	SINAPI/CEF			Mediano (R$)
20096	SINAPI/CEF	CURVA PVC SERIE R 87,5G CURTA ESG PREDIAL P/ PE-DE-COLUNA 75MM	UN	20.54
1954	SINAPI/CEF	CURVA PVC SOLD 45G P/ AGUA FRIA PREDIAL 110 MM	UN	59.24	1
1926	SINAPI/CEF	CURVA PVC SOLD 45G P/ AGUA FRIA PREDIAL 20 MM	UN	0.43
1927	SINAPI/CEF	CURVA PVC SOLD 45G P/ AGUA FRIA PREDIAL 25 MM	UN	0.73
1923	SINAPI/CEF	CURVA PVC SOLD 45G P/ AGUA FRIA PREDIAL 32 MM	UN	1.37	1
1929	SINAPI/CEF	CURVA PVC SOLD 45G P/ AGUA FRIA PREDIAL 40 MM	UN	2.58	1
1930	SINAPI/CEF	CURVA PVC SOLD 45G P/ AGUA FRIA PREDIAL 50 MM	UN	5.28
1924	SINAPI/CEF	CURVA PVC SOLD 45G P/ AGUA FRIA PREDIAL 60 MM	UN	8.76
1953	SINAPI/CEF	CURVA PVC SOLD 45G P/ AGUA FRIA PREDIAL 85 MM	UN	25.18
1962	SINAPI/CEF	CURVA PVC SOLD 90G P/ AGUA FRIA PREDIAL 110 MM	UN	69.64
1955	SINAPI/CEF	CURVA PVC SOLD 90G P/ AGUA FRIA PREDIAL 20 MM	UN	1.12
1956	SINAPI/CEF	CURVA PVC SOLD 90G P/ AGUA FRIA PREDIAL 25 MM	UN	1.5
1957	SINAPI/CEF	CURVA PVC SOLD 90G P/ AGUA FRIA PREDIAL 32 MM	UN	3.27
1958	SINAPI/CEF	CURVA PVC SOLD 90G P/ AGUA FRIA PREDIAL 40 MM	UN	5.76
1959	SINAPI/CEF	CURVA PVC SOLD 90G P/ AGUA FRIA PREDIAL 50 MM	UN	7.09
1925	SINAPI/CEF	CURVA PVC SOLD 90G P/ AGUA FRIA PREDIAL 60 MM	UN	16.76	1
1960	SINAPI/CEF	CURVA PVC SOLD 90G P/ AGUA FRIA PREDIAL 75 MM	UN	22.68
1961	SINAPI/CEF	CURVA PVC SOLD 90G P/ AGUA FRIA PREDIAL 85 MM	UN	33.04
1881	SINAPI/CEF	CURVA PVC135G 1 1/2" P/ ELETRODUTO ROSCAVEL	UN	7.49	1
1890	SINAPI/CEF	CURVA PVC135G 1 1/4" P/ ELETRODUTO ROSCAVEL	UN	6.54	1
1886	SINAPI/CEF	CURVA PVC135G 1/2" P/ ELETRODUTO ROSCAVEL	UN	2.72
1880	SINAPI/CEF	CURVA PVC135G 1" P/ ELETRODUTO ROSCAVEL	UN	3.32
1882	SINAPI/CEF	CURVA PVC135G 2 1/2" P/ ELETRODUTO ROSCAVEL	UN	11.31
1889	SINAPI/CEF	CURVA PVC135G 2" P/ ELETRODUTO ROSCAVEL	UN	9.89
1888	SINAPI/CEF	CURVA PVC135G 3" P/ ELETRODUTO ROSCAVEL	UN	26.75	1
1883	SINAPI/CEF	CURVA PVC135G 4" P/ ELETRODUTO ROSCAVEL	UN	28.58	1
12033	SINAPI/CEF	CURVA PVC180G 1.1/2" P/ ELETRODUTO ROSCAVEL	UN	7.49	1
12034	SINAPI/CEF	CURVA PVC180G 3/4" P/ ELETRODUTO ROSCAVEL	UN	2.58	1
1964	SINAPI/CEF	CURVA PVC45 CURTA EB-608 PB DN 100 P/ESG PREDIAL	UN	8.42	1
20094	SINAPI/CEF	CURVA PVC45G CURTA NBR-10569 P/REDE COLET ESG PB JE DN 100MM	UN	6.18	1
1858	SINAPI/CEF	CURVA PVC45G NBR-10569 P/ REDE COLET ESG PB JE DN 100MM	UN	12.16	1
1857	SINAPI/CEF	CURVA PVC45G NBR-10569 P/ REDE COLET ESG PB JE DN 125MM	UN	26.51	1
1844	SINAPI/CEF	CURVA PVC45G NBR-10569 P/ REDE COLET ESG PB JE DN 150MM	UN	48.05	1
1836	SINAPI/CEF	CURVA PVC45G NBR-10569 P/ REDE COLET ESG PB JE DN 200MM	UN	88.41	1
1837	SINAPI/CEF	CURVA PVC45G NBR-10569 P/ REDE COLET ESG PB JE DN 250MM	UN	168.3	1
1860	SINAPI/CEF	CURVA PVC45G NBR-10569 P/ REDE COLET ESG PB JE DN 300MM	UN	331.44	1
1861	SINAPI/CEF	CURVA PVC45G NBR-10569 P/ REDE COLET ESG PB JE DN 350MM	UN	438.67	1
1862	SINAPI/CEF	CURVA PVC45G NBR-10569 P/ REDE COLET ESG PB JE DN 400MM	UN	532.51	1
1941	SINAPI/CEF	CURVA PVC90 GRAUS, ROSCAVEL, 1 1/2", AGUA FRIA PREDIAL	UN	9.64	1
1940	SINAPI/CEF	CURVA PVC90 GRAUS, ROSCAVEL, 1 1/4", AGUA FRIA PREDIAL	UN	9.61	1
1942	SINAPI/CEF	CURVA PVC90 GRAUS, ROSCAVEL, 2", AGUA FRIA PREDIAL	UN	18.25	1
1967	SINAPI/CEF	CURVA PVC90 LONGA EB-608 BB DN 40 P/ESG PREDIAL	UN	2.7	1
1937	SINAPI/CEF	CURVA PVC90G C/ROSCA P/ AGUA FRIA PREDIAL 1/2"	UN	1.5	1
1939	SINAPI/CEF	CURVA PVC90G C/ROSCA P/ AGUA FRIA PREDIAL 1"	UN	3.78	1
1938	SINAPI/CEF	CURVA PVC90G C/ROSCA P/ AGUA FRIA PREDIAL 3/4"	UN	2.06	1
20095	SINAPI/CEF	CURVA PVC90G CURTA NBR-10569 P/REDE COLET ESG PB JE DN 100MM	UN	7.83	1
1933	SINAPI/CEF	CURVA PVC90G CURTA PVC P/ ESG PREDIAL DN 40 MM	UN	2.19	1
1932	SINAPI/CEF	CURVA PVC90G CURTA PVC P/ ESG PREDIAL DN 50MM	UN	6.14	1
	SINAPI/CEF				1
	SINAPI/CEF	PREÇOS DE INSUMOS		51 / 128	1
Indicação da origem do preço:	SINAPI/CEF				1
• C - para preço coletado pelo IBGE	SINAPI/CEF				1
• CR - para preço obtido por meio do coeficiente de representatividade do insumo (ver Manual de Metodologia e	SINAPI/CEF				1
Conceitos);	SINAPI/CEF				1
• AS - para preço atribuído com base no preço do insumo para a localidade de São Paulo.	SINAPI/CEF				1
Mês de Coleta:	SINAPI/CEF	01/2015 Pesquisa: IBGE			1
	SINAPI/CEF	FORTALEZA	88,81	50.72	1
Localidade:	SINAPI/CEF	Encargos Sociais Desonerados(%) Horista:			1
Código	SINAPI/CEF	Descriçao do Insumo	Unid	Preço	1
	SINAPI/CEF			Mediano (R$)	1
1951	SINAPI/CEF	CURVA PVC 90G CURTA PVC P/ ESG PREDIAL DN 75MM	UN	11.26	1
1966	SINAPI/CEF	CURVA PVC 90G CURTA PVC P/ ESG PREDIAL DN 100MM	UN	11.94	1
1863	SINAPI/CEF	CURVA PVC 90G NBR-10569 P/ REDE COLET ESG PB JE DN 100MM	UN	14.17	1
1864	SINAPI/CEF	CURVA PVC 90G NBR-10569 P/ REDE COLET ESG PB JE DN 125MM	UN	27.28	1
1865	SINAPI/CEF	CURVA PVC 90G NBR-10569 P/ REDE COLET ESG PB JE DN 150MM	UN	48.2	1
1866	SINAPI/CEF	CURVA PVC 90G NBR-10569 P/ REDE COLET ESG PB JE DN 200MM	UN	114.71	1
1853	SINAPI/CEF	CURVA PVC 90G NBR-10569 P/ REDE COLET ESG PB JE DN 250MM	UN	189.17	1
1867	SINAPI/CEF	CURVA PVC 90G NBR-10569 P/ REDE COLET ESG PB JE DN 300MM	UN	418.78	1
1868	SINAPI/CEF	CURVA PVC 90G NBR-10569 P/ REDE COLET ESG PB JE DN 350MM	UN	604.32	1
1859	SINAPI/CEF	CURVA PVC 90G NBR-10569 P/ REDE COLET ESG PB JE DN 400MM	UN	790.91	1
1875	SINAPI/CEF	CURVA PVC 90G P/ ELETRODUTO ROSCAVEL 1 1/2"	UN	4.38	1
1874	SINAPI/CEF	CURVA PVC 90G P/ ELETRODUTO ROSCAVEL 1 1/4"	UN	3.89	1
1884	SINAPI/CEF	CURVA PVC 90G P/ ELETRODUTO ROSCAVEL 1"	UN	2.83	1
1887	SINAPI/CEF	CURVA PVC 90G P/ ELETRODUTO ROSCAVEL 2 1/2"	UN	16.08	1
1876	SINAPI/CEF	CURVA PVC 90G P/ ELETRODUTO ROSCAVEL 2"	UN	6.57	1
1879	SINAPI/CEF	CURVA PVC 90G P/ ELETRODUTO ROSCAVEL 3/4"	UN	1.84	1
1877	SINAPI/CEF	CURVA PVC 90G P/ ELETRODUTO ROSCAVEL 3"	UN	18.8	1
1878	SINAPI/CEF	CURVA PVC 90G P/ ELETRODUTO ROSCAVEL 4"	UN	35.86	1
2626	SINAPI/CEF	CURVA135G FERRO GALV ELETROLITICO 1 1/2" P/ ELETRODUTO	UN	11.62	1
2625	SINAPI/CEF	CURVA135G FERRO GALV ELETROLITICO 1 1/4" P/ ELETRODUTO	UN	7.07	1
2622	SINAPI/CEF	CURVA135G FERRO GALV ELETROLITICO 1/2" P/ ELETRODUTO	UN	1.73	1
2624	SINAPI/CEF	CURVA135G FERRO GALV ELETROLITICO 1" P/ ELETRODUTO	UN	3.35	1
2627	SINAPI/CEF	CURVA135G FERRO GALV ELETROLITICO 2 1/2" P/ ELETRODUTO	UN	30.41	1
2630	SINAPI/CEF	CURVA135G FERRO GALV ELETROLITICO 2" P/ ELETRODUTO	UN	42.88	1
2623	SINAPI/CEF	CURVA135G FERRO GALV ELETROLITICO 3/4" P/ ELETRODUTO	UN	1.91	1
2629	SINAPI/CEF	CURVA135G FERRO GALV ELETROLITICO 3" P/ ELETRODUTO	UN	17.96	1
2628	SINAPI/CEF	CURVA135G FERRO GALV ELETROLITICO 4" P/ ELETRODUTO	UN	88.28	1
2611	SINAPI/CEF	CURVA45G FERRO GALV ELETROLITICO 1 1/2" P/ ELETRODUTO	UN	6.59
2635	SINAPI/CEF	CURVA45G FERRO GALV ELETROLITICO 1/2" P/ ELETRODUTO	UN	1.34
2634	SINAPI/CEF	CURVA45G FERRO GALV ELETROLITICO 1" P/ ELETRODUTO	UN	2.14
2613	SINAPI/CEF	CURVA45G FERRO GALV ELETROLITICO 2 1/2" P/ ELETRODUTO	UN	21.61
2612	SINAPI/CEF	CURVA45G FERRO GALV ELETROLITICO 2" P/ ELETRODUTO	UN	10.42	1
2609	SINAPI/CEF	CURVA45G FERRO GALV ELETROLITICO 3/4" P/ ELETRODUTO	UN	1.57
2614	SINAPI/CEF	CURVA45G FERRO GALV ELETROLITICO 3" P/ ELETRODUTO	UN	33.14
2615	SINAPI/CEF	CURVA45G FERRO GALV ELETROLITICO 4" PARA ELETRODUTO	UN	54.34
34359	SINAPI/CEF	CURVA90 GRAUS DE BARRA CHATA EM ALUMINIO 3/4 " X 1/4 " X 300 MM	UN	8.96
2632	SINAPI/CEF	CURVA90G FERRO GALV ELETROLITICO 1 1/2" P/ ELETRODUTO	UN	6.59
2618	SINAPI/CEF	CURVA90G FERRO GALV ELETROLITICO 1 1/4" P/ ELETRODUTO	UN	4.51	1
2616	SINAPI/CEF	CURVA90G FERRO GALV ELETROLITICO 1/2" P/ ELETRODUTO	UN	1.34	1
2617	SINAPI/CEF	CURVA90G FERRO GALV ELETROLITICO 1" P/ ELETRODUTO	UN	2.14
2619	SINAPI/CEF	CURVA90G FERRO GALV ELETROLITICO 2 1/2" P/ ELETRODUTO	UN	21.61
2631	SINAPI/CEF	CURVA90G FERRO GALV ELETROLITICO 2" P/ ELETRODUTO	UN	10.42
2620	SINAPI/CEF	CURVA90G FERRO GALV ELETROLITICO 3" P/ ELETRODUTO	UN	33.14
2621	SINAPI/CEF	CURVA90G FERRO GALV ELETROLITICO 4" P/ ELETRODUTO	UN	54.3
2633	SINAPI/CEF	CURVA90G FERRO GALV ELETROTILICO 3/4" P/ ELETRODUTO	UN	1.57
11243	SINAPI/CEF	DEGRAU FF P/ POCO VISITA N.3 / 7,0KG	UN	42.96
25968	SINAPI/CEF	DENTE PARA FRESADORA	UN	23.08
2357	SINAPI/CEF	DESENHISTA COPISTA	H	16.91
	SINAPI/CEF
	SINAPI/CEF	PREÇOS DE INSUMOS		52 / 128
Indicação da origem do preço:	SINAPI/CEF
• C - para preço coletado pelo IBGE	SINAPI/CEF
• CR - para preço obtido por meio do coeficiente de representatividade do insumo (ver Manual de Metodologia e	SINAPI/CEF
Conceitos);	SINAPI/CEF
• AS - para preço atribuído com base no preço do insumo para a localidade de São Paulo.	SINAPI/CEF
Mês de Coleta:	SINAPI/CEF	01/2015 Pesquisa: IBGE
	SINAPI/CEF	FORTALEZA	88,81	50.72
Localidade:	SINAPI/CEF	Encargos Sociais Desonerados(%) Horista:
Código	SINAPI/CEF	Descriçao do Insumo	Unid	Preço
	SINAPI/CEF			Mediano (R$)
2355	SINAPI/CEF	DESENHISTA DETALHISTA	H	20.56	1
2358	SINAPI/CEF	DESENHISTA PROJETISTA	H	30.74
2692	SINAPI/CEF	DESMOLDANTE PROTETOR PARA FORMAS DE MADEIRA, DE BASE OLEOSA EMULSIONADA	L	4.68
	SINAPI/CEF	EM AGUA
5330	SINAPI/CEF	DILUENTE EPOXI	L	31.41
26017	SINAPI/CEF	DISCO DE BORRACHA PARA LIXADEIRA ELETRICA 7" (180 MM)	UN	21.19
26018	SINAPI/CEF	DISCO DE CORTE PARA ESTRUTURA METÁLICA 300 X 3,2 X 19,05 MM	UN	4.34
25931	SINAPI/CEF	DISCO DE CORTE DIAMANTADO, SEGMENTADO, DE 7" (180 MM) E 3 MM DE ESP., PARA	UN	88.61
	SINAPI/CEF	ESMERILHADEIRA
26019	SINAPI/CEF	DISCO DE DESBASTE PARA ESTRUTURA METÁLICA DE 9" X 1/4" X 7/8" ( 225 X 6,25 X 21,87	UN	18.14
	SINAPI/CEF	MM)
26020	SINAPI/CEF	DISCO DE LIXA GRÃO GROSSO 180 MM	UN	6.6
34544	SINAPI/CEF	DISJUNTOR TERMOMAGNETICO TRIPOLAR 3 X 400 A / ICC - 25 KA	UN	830.68
20008	SINAPI/CEF	DISJUNTOR MONOFASICO 10A, 2KA (220V)	UN	6.95
20009	SINAPI/CEF	DISJUNTOR MONOFASICO 15A, 2KA (220V)	UN	6.95	1
20010	SINAPI/CEF	DISJUNTOR MONOFASICO 20A, 2KA (220V)	UN	6.99
14544	SINAPI/CEF	DISJUNTOR MONOFASICO 25A, 2KA (220V)	UN	6.99
20011	SINAPI/CEF	DISJUNTOR MONOFASICO 30A, 2KA (220V)	UN	7.18
20012	SINAPI/CEF	DISJUNTOR MONOFASICO 35A, 2KA (220V)	UN	10.42
20013	SINAPI/CEF	DISJUNTOR MONOFASICO 40A, 2KA (220V)	UN	10.53
20014	SINAPI/CEF	DISJUNTOR MONOFASICO 50A, 2KA (220V)	UN	10.94
20015	SINAPI/CEF	DISJUNTOR MONOFASICO 60A, 2KA (220V)	UN	16.59
20016	SINAPI/CEF	DISJUNTOR MONOFASICO 70A, 2KA (220V)	UN	16.69
34729	SINAPI/CEF	DISJUNTOR TERMICO E MAGNETICO AJUSTAVEIS, TRIPOLAR DE 100 ATE 250A, CAPACIDADE	UN	653.46	1
	SINAPI/CEF	DE INTERRUPCAO DE 35KA
34734	SINAPI/CEF	DISJUNTOR TERMICO E MAGNETICO AJUSTAVEIS, TRIPOLAR DE 300 ATE 400A, CAPACIDADE	UN	1,011.77
	SINAPI/CEF	DE INTERRUPCAO DE 35KA
34738	SINAPI/CEF	DISJUNTOR TERMICO E MAGNETICO AJUSTAVEIS, TRIPOLAR DE 450 ATE 600A, CAPACIDADE	UN	2,363.80
	SINAPI/CEF	DE INTERRUPCAO DE 35KA
2391	SINAPI/CEF	DISJUNTOR TERMOMAGNETICO TRIPOLAR 125A	UN	192.26
2374	SINAPI/CEF	DISJUNTOR TERMOMAGNETICO TRIPOLAR 150 A / 600 V, TIPO FXD / ICC - 35 KA	UN	218.11
2377	SINAPI/CEF	DISJUNTOR TERMOMAGNETICO TRIPOLAR 200 A / 600 V, TIPO FXD / ICC - 35 KA	UN	306.09
2393	SINAPI/CEF	DISJUNTOR TERMOMAGNETICO TRIPOLAR 250 A / 600 V, TIPO FXD	UN	512.59
34705	SINAPI/CEF	DISJUNTOR TERMOMAGNETICO TRIPOLAR 3 X 250 A/ICC - 25 KA	UN	448.34
34707	SINAPI/CEF	DISJUNTOR TERMOMAGNETICO TRIPOLAR 3 X 350 A/ICC - 25 KA	UN	830.77
2378	SINAPI/CEF	DISJUNTOR TERMOMAGNETICO TRIPOLAR 300 A / 600 V, TIPO JXD / ICC - 40 KA	UN	704.11	1
2379	SINAPI/CEF	DISJUNTOR TERMOMAGNETICO TRIPOLAR 400 A / 600 V, TIPO JXD / ICC - 40 KA	UN	704.11	1
2376	SINAPI/CEF	DISJUNTOR TERMOMAGNETICO TRIPOLAR 600 A / 600 V, TIPO LXD / ICC - 40 KA	UN	1,159.67
2394	SINAPI/CEF	DISJUNTOR TERMOMAGNETICO TRIPOLAR 800 A / 600 V, TIPO LMXD	UN	2,479.15
34686	SINAPI/CEF	DISJUNTOR TIPO DIN / IEC, MONOPOLAR DE 40 ATE 50A	UN	7.44
34616	SINAPI/CEF	DISJUNTOR TIPO DIN/IEC, BIPOLAR DE 6 ATE 32A	UN	28.77
34623	SINAPI/CEF	DISJUNTOR TIPO DIN/IEC, BIPOLAR 40 ATE 50A	UN	28.33
34628	SINAPI/CEF	DISJUNTOR TIPO DIN/IEC, BIPOLAR 63 A	UN	40.58
34653	SINAPI/CEF	DISJUNTOR TIPO DIN/IEC, MONOPOLAR DE 6 ATE 32A	UN	5.02
34688	SINAPI/CEF	DISJUNTOR TIPO DIN/IEC, MONOPOLAR DE 63 A	UN	9.1
34709	SINAPI/CEF	DISJUNTOR TIPO DIN/IEC, TRIPOLAR DE 10 ATE 50A	UN	35.25
34714	SINAPI/CEF	DISJUNTOR TIPO DIN/IEC, TRIPOLAR 63 A	UN	42.1
2388	SINAPI/CEF	DISJUNTOR TIPO NEMA, BIPOLAR 10 ATE 50A	UN	34.98
34606	SINAPI/CEF	DISJUNTOR TIPO NEMA, BIPOLAR 60 ATE 100A	UN	53.66
34689	SINAPI/CEF	DISJUNTOR TIPO NEMA, MONOPOLAR DE 60 ATE 70A	UN	17.09
	SINAPI/CEF
	SINAPI/CEF	PREÇOS DE INSUMOS		53 / 128
Indicação da origem do preço:	SINAPI/CEF
• C - para preço coletado pelo IBGE	SINAPI/CEF
• CR - para preço obtido por meio do coeficiente de representatividade do insumo (ver Manual de Metodologia e	SINAPI/CEF
Conceitos);	SINAPI/CEF
• AS - para preço atribuído com base no preço do insumo para a localidade de São Paulo.	SINAPI/CEF
Mês de Coleta:	SINAPI/CEF	01/2015 Pesquisa: IBGE
	SINAPI/CEF	FORTALEZA	88,81	50.72
Localidade:	SINAPI/CEF	Encargos Sociais Desonerados(%) Horista:
Código	SINAPI/CEF	Descriçao do Insumo	Unid	Preço
	SINAPI/CEF			Mediano (R$)
2370	SINAPI/CEF	DISJUNTOR TIPO NEMA, MONOPOLAR 10 ATE 30A	UN	6.5
2386	SINAPI/CEF	DISJUNTOR TIPO NEMA, MONOPOLAR 35 ATE 50A	UN	10.91
2392	SINAPI/CEF	DISJUNTOR TIPO NEMA, TRIPOLAR 10 ATE 50A	UN	43.63
2373	SINAPI/CEF	DISJUNTOR TIPO NEMA, TRIPOLAR 60 ATE 100A	UN	61.48
14557	SINAPI/CEF	DISJUNTOR TRIFASICO 70A, 10KA (220V)	UN	63.62
26039	SINAPI/CEF	DISTRIBUIDOR DE AGREGADOS AUTOPROPELIDO, CAP 3 M3, A DIESEL, 6 CC, 176 CV	UN	141,658.35
2401	SINAPI/CEF	DISTRIBUIDOR DE AGREGADOS REBOCAVEL, CAPACIDADE 1,9 M3, LARGURA DE TRABALHO	UN	32,582.99
	SINAPI/CEF	3,66 M
2414	SINAPI/CEF	DIVISORIA (N2) PAINEL/VIDRO - PAINEL C/ MSO/COMEIA E=35MM - MONTANTE/RODAPE	M2	91.41
	SINAPI/CEF	DUPLO ACO GALV PINTADO - COLOCADA
2413	SINAPI/CEF	DIVISORIA (N2) PAINEL/VIDRO - PAINEL C/ MSO/COMEIA E=35MM - PERFIS SIMPLES ACO GALV	M2	87.94
	SINAPI/CEF	PINTADO - COLOCADA			1
2405	SINAPI/CEF	DIVISORIA (N2) PAINEL/VIDRO - PAINEL MSO/COMEIA E=35MM - MONTANTE/RODAPE DUPLO	M2	102.36
	SINAPI/CEF	ALUMINIO ANOD NAT - COLOCADA
13361	SINAPI/CEF	DIVISORIA (N2) PAINEL/VIDRO - PAINEL MSO/COMEIA E=35MM - PERFIS SIMPLES ALUMINIO	M2	85.63
	SINAPI/CEF	ANOD NAT - COLOCADA
11987	SINAPI/CEF	DIVISORIA (N2) PAINEL/VIDRO - PAINEL VERMICULITA E=35MM - PERFIS SIMPLES ALUMINIO	M2	229.11
	SINAPI/CEF	ANOD NATURAL - COLOCADA			1
2416	SINAPI/CEF	DIVISORIA (N3) PAINEL/VIDRO/PAINEL MSO/COMEIA E=35MM - MONTANTE/RODAPE DUPLO	M2	101.37
	SINAPI/CEF	ACO GALV PINTADO - COLOCADA
2412	SINAPI/CEF	DIVISORIA (N3) PAINEL/VIDRO/PAINEL MSO/COMEIA E=35MM - MONTANTE/RODAPE DUPLO	M2	97.89
	SINAPI/CEF	ALUMINIO ANOD NAT - COLOCADA
2411	SINAPI/CEF	DIVISORIA (N3) PAINEL/VIDRO/PAINEL MSO/COMEIA E=35MM - PERFIS SIMPLES ACO GALV	M2	85.63
	SINAPI/CEF	PINTADO - COLOCADA
2406	SINAPI/CEF	DIVISORIA (N3) PAINEL/VIDRO/PAINEL MSO/COMEIA E=35MM - PERFIS SIMPLES ALUMINIO	M2	83.31	1
	SINAPI/CEF	ANOD NAT - COLOCADA
10571	SINAPI/CEF	DIVISORIA (N3) PAINEL/VIDRO/PAINEL VERMICULITA E=35MM - MONTANTE/RODAPE DUPLO	M2	203.66	1
	SINAPI/CEF	ALUMINIO ANOD NATURAL - COLOCADA
11985	SINAPI/CEF	DIVISORIA (N3) PAINEL/VIDRO/PAINEL VERMICULITA E=35MM - MONTANTE/RODAPE PERFIL	M2	196.71	1
	SINAPI/CEF	DUPLO ACO GALV PINTADO - COLOCADA			1
2410	SINAPI/CEF	DIVISORIA CEGA (N1) - PAINEL MSO/COMEIA E=35MM - MONTANTE/RODAPE DUPLO ACO	M2	86.79
	SINAPI/CEF	GALV PINTADO - COLOCADA
2417	SINAPI/CEF	DIVISORIA CEGA (N1) - PAINEL MSO/COMEIA E=35MM - MONTANTE/RODAPE DUPLO ALUMINIO	M2	92.57
	SINAPI/CEF	ANOD NAT - COLOCADA
2415	SINAPI/CEF	DIVISORIA CEGA (N1) - PAINEL MSO/COMEIA E=35MM - PERFIS SIMPLES ACO GALV PINTADO	M2	74.06	1
	SINAPI/CEF	- COLOCADA			1
13360	SINAPI/CEF	DIVISORIA CEGA (N1) - PAINEL MSO/COMEIA E=35MM - PERFIS SIMPLES ALUMINIO ANOD NAT	M2	74.06	1
	SINAPI/CEF	- COLOCADA			1
11983	SINAPI/CEF	DIVISORIA CEGA (N1) - PAINEL VERMICULITA E=35MM - MONTANTE/RODAPE PERFIS SIMPLES	M2	180.51	1
	SINAPI/CEF	ACO GALV PINTADO - COLOCADA			1
11986	SINAPI/CEF	DIVISORIA CEGA (N1) - PAINEL VERMICULITA E=35MM - PERFIS SIMPLES ALUMINIO ANOD	M2	219.86	1
	SINAPI/CEF	NATURAL - COLOCADA			1
25976	SINAPI/CEF	DIVISORIA EM GRANITO BRANCO ESP=3CM COM DUAS FACES POLIDAS LEVIGADO	M2	257.5
10698	SINAPI/CEF	DIVISORIA, PLACA PRE-MOLDADA EM GRANILITE, MARMORITE OU GRANITINA, E = *3 CM	M2	80.35	1
2418	SINAPI/CEF	DOBRADICA (TIPO LEVE) DE FERRO, COM ACABAMENTO GALVANIZADO (ZINCADO), PARA	UN	6.81
	SINAPI/CEF	PORTA INTERNA, COM PINO E PARAFUSOS, SEM ANEIS, DE * 3" X 2 1/2			1
11451	SINAPI/CEF	DOBRADICA "VAI-E-VEM LATAO POLIDO 3"	UN	31.25
21097	SINAPI/CEF	DOBRADICA FERRO CROMADO 3 X 2 1/2" COM ANEIS	UN	4.92
2433	SINAPI/CEF	DOBRADICA FERRO CROMADO 3 X 2 1/2" SEM ANEIS	UN	2.89
2432	SINAPI/CEF	DOBRADICA FERRO CROMADO 3 X 3 1/2" COM ANEIS	UN	4.73
21095	SINAPI/CEF	DOBRADICA FERRO CROMADO 3 X 3" COM ANEIS	UN	5.02
2420	SINAPI/CEF	DOBRADICA FERRO CROMADO 3 X 3" SEM ANEIS	UN	3.67
2421	SINAPI/CEF	DOBRADICA FERRO CROMADO 4 X 3 1/2" COM ANEIS	UN	8.1
21098	SINAPI/CEF	DOBRADICA FERRO GALV 1 3/4 X 2" COM ANEIS	UN	4.73
21094	SINAPI/CEF	DOBRADICA FERRO GALV 3 X 2 1/2" COM ANEIS	UN	2.91
20239	SINAPI/CEF	DOBRADICA FERRO POLIDO OU GALV 2 X 2.1/2" E=1,2MM PINO SOLTO OU REVERSIVEL SEM	UN	4.53
	SINAPI/CEF	ANEIS
	SINAPI/CEF
	SINAPI/CEF	PREÇOS DE INSUMOS		54 / 128
Indicação da origem do preço:	SINAPI/CEF
• C - para preço coletado pelo IBGE	SINAPI/CEF
• CR - para preço obtido por meio do coeficiente de representatividade do insumo (ver Manual de Metodologia e	SINAPI/CEF
Conceitos);	SINAPI/CEF
• AS - para preço atribuído com base no preço do insumo para a localidade de São Paulo.	SINAPI/CEF				1
Mês de Coleta:	SINAPI/CEF	01/2015 Pesquisa: IBGE			1
	SINAPI/CEF	FORTALEZA	88,81	50.72	1
Localidade:	SINAPI/CEF	Encargos Sociais Desonerados(%) Horista:			1
Código	SINAPI/CEF	Descriçao do Insumo	Unid	Preço	1
	SINAPI/CEF			Mediano (R$)
21096	SINAPI/CEF	DOBRADICA LATAO CROMADO 2 1/2 X 1 3/8" COM ANEIS	UN	9.84
11447	SINAPI/CEF	DOBRADICA LATAO CROMADO 3 X 3" C/ ANEIS	UN	12.69
2429	SINAPI/CEF	DOBRADICA LATAO LAMINADO 3 1/2 X 3" COM ANEIS	UN	11.65
11449	SINAPI/CEF	DOBRADICA TP PIANO FERRO LATONADO 1" X 3M P/ PORTA ARMARIO	UN	10.61
11116	SINAPI/CEF	DOMOS INDIVIDUAL EM ACRILICO BRANCO *95 X 95* CM, SEM INSTALACAO	UN	372.65
1370	SINAPI/CEF	DUCHA HIGIENICA COM MANGUEIRA PLASTICA E REGISTRO 1/2 - LINHA POPULAR	UN	80.25
36516	SINAPI/CEF	DUMPER COM CAPACIDADE DE CARGA DE 1700 KG, PARTIDA ELETRICA, MOTOR DIESEL COM	UN	60,912.67
	SINAPI/CEF	POTENCIA DE 16 CV
34777	SINAPI/CEF	ELEMENTO VAZADO CERAMICO 25 X 18 X 7 CM	UN	1.18
7273	SINAPI/CEF	ELEMENTO VAZADO CERAMICO 7 X 20 X 20 CM	UN	1.94
7272	SINAPI/CEF	ELEMENTO VAZADO CERAMICO 9 X 20 X 20 CM	UN	2.7
663	SINAPI/CEF	ELEMENTO VAZADO DE CONCRETO, QUADRICULADO *40 X 40 X 6* CM	UN	7.43
10605	SINAPI/CEF	ELEMENTO VAZADO DE CONCRETO, QUADRICULADO, 1 FURO *10 X 10 X 10* CM	UN	1.58
10604	SINAPI/CEF	ELEMENTO VAZADO DE CONCRETO, QUADRICULADO, 1 FURO *20 X 10 X 7* CM	UN	3.15
672	SINAPI/CEF	ELEMENTO VAZADO DE CONCRETO, QUADRICULADO, 1 FURO *20 X 20 X 6,5* CM	UN	3.18
668	SINAPI/CEF	ELEMENTO VAZADO DE CONCRETO, QUADRICULADO, 16 FUROS *29 X 29 X 6* CM	UN	5.01
10578	SINAPI/CEF	ELEMENTO VAZADO DE CONCRETO, QUADRICULADO, 16 FUROS *33 X 33 X 10* CM	UN	8.74
666	SINAPI/CEF	ELEMENTO VAZADO DE CONCRETO, QUADRICULADO, 16 FUROS *40 X 40 X 7* CM	UN	8.68
665	SINAPI/CEF	ELEMENTO VAZADO DE CONCRETO, QUADRICULADO, 16 FUROS *50 X 50 X 7* CM	UN	16.26	1
10577	SINAPI/CEF	ELEMENTO VAZADO DE CONCRETO, QUADRICULADO, 25 FUROS *50 X 50 X 5* CM	UN	12.73	1
10583	SINAPI/CEF	ELEMENTO VAZADO DE CONCRETO, VENEZIANA *39 X 22 X 15* CM	UN	7.14	1
10579	SINAPI/CEF	ELEMENTO VAZADO DE CONCRETO, VENEZIANA *39 X 29 X 10* CM	UN	11.64	1
10582	SINAPI/CEF	ELEMENTO VAZADO DE CONCRETO, VENEZIANA *40 X 10 X 10* CM	UN	4.07	1
2436	SINAPI/CEF	ELETRICISTA	H	9.89
2439	SINAPI/CEF	ELETRICISTA INDUSTRIAL	H	12.75
10998	SINAPI/CEF	ELETRODO AWS E-6010 (0K 22.50; WI 610) D = 4MM ( SOLDA ELETRICA )	KG	16.19
11002	SINAPI/CEF	ELETRODO AWS E-6013 (OK 46.00; WI 613) D = 2,5MM ( SOLDA ELETRICA )	KG	16.47
10999	SINAPI/CEF	ELETRODO AWS E-6013 (OK 46.00; WI 613) D = 4MM ( SOLDA ELETRICA )	KG	14.21	1
10997	SINAPI/CEF	ELETRODO AWS E-7018 (OK 48.04; WI 718) D=4MM (SOLDA ELETRICA)	KG	15.65	1
2685	SINAPI/CEF	ELETRODUTO DE PVC ROSCÁVEL DE 1, SEM LUVA	M	3.37
2680	SINAPI/CEF	ELETRODUTO DE PVC ROSCÁVEL DE 1 1/2, SEM LUVA	M	6.23
2684	SINAPI/CEF	ELETRODUTO DE PVC ROSCÁVEL DE 1 1/4, SEM LUVA	M	4.99
2673	SINAPI/CEF	ELETRODUTO DE PVC ROSCÁVEL DE 1/2, SEM LUVA	M	1.63
2682	SINAPI/CEF	ELETRODUTO DE PVC ROSCÁVEL DE 2 1/2, SEM LUVA	M	16.04	1
2681	SINAPI/CEF	ELETRODUTO DE PVC ROSCÁVEL DE 2", SEM LUVA	M	8.02	1
2686	SINAPI/CEF	ELETRODUTO DE PVC ROSCÁVEL DE 3, SEM LUVA	M	20.29	1
2674	SINAPI/CEF	ELETRODUTO DE PVC ROSCÁVEL DE 3/4, SEM LUVA	M	2.22	1
2683	SINAPI/CEF	ELETRODUTO DE PVC ROSCÁVEL DE 4, SEM LUVA	M	30.9
21136	SINAPI/CEF	ELETRODUTO FERRO GALV OU ZINCADO ELETROLIT LEVE PAREDE 0,90MM - 1" NBR 13057	M	6.43
21129	SINAPI/CEF	ELETRODUTO FERRO GALV OU ZINCADO ELETROLIT LEVE PAREDE 0,90MM - 1/2" NBR 13057	M	4.22
21128	SINAPI/CEF	ELETRODUTO FERRO GALV OU ZINCADO ELETROLIT LEVE PAREDE 0,90MM - 3/4" NBR 13057	M	5.47
21132	SINAPI/CEF	ELETRODUTO FERRO GALV OU ZINCADO ELETROLIT PESADO PAREDE 2,25MM - 4" NBR 13057	M	40.44
21130	SINAPI/CEF	ELETRODUTO FERRO GALV OU ZINCADO ELETROLIT SEMI-PESADO PAREDE 1,20MM - 1.1/2"	M	13.22
	SINAPI/CEF	NBR 13057
21135	SINAPI/CEF	ELETRODUTO FERRO GALV OU ZINCADO ELETROLIT SEMI-PESADO PAREDE 1,20MM - 1.1/4"	M	9.62
	SINAPI/CEF	NBR 13057
21134	SINAPI/CEF	ELETRODUTO FERRO GALV OU ZINCADO ELETROLIT SEMI-PESADO PAREDE 1,20MM - 2" NBR	M	17.06
	SINAPI/CEF	13057
21131	SINAPI/CEF	ELETRODUTO FERRO GALV OU ZINCADO ELETROLIT SEMI-PESADO PAREDE 1,52MM - 2.1/2"	M	24.62	1
	SINAPI/CEF	NBR 13057			1
	SINAPI/CEF				1
	SINAPI/CEF	PREÇOS DE INSUMOS		55 / 128	1
Indicação da origem do preço:	SINAPI/CEF				1
• C - para preço coletado pelo IBGE	SINAPI/CEF				1
• CR - para preço obtido por meio do coeficiente de representatividade do insumo (ver Manual de Metodologia e	SINAPI/CEF
Conceitos);	SINAPI/CEF				1
• AS - para preço atribuído com base no preço do insumo para a localidade de São Paulo.	SINAPI/CEF				1
Mês de Coleta:	SINAPI/CEF	01/2015 Pesquisa: IBGE			1
	SINAPI/CEF	FORTALEZA	88,81	50.72	1
Localidade:	SINAPI/CEF	Encargos Sociais Desonerados(%) Horista:			1
Código	SINAPI/CEF	Descriçao do Insumo	Unid	Preço	1
	SINAPI/CEF			Mediano (R$)	1
21133	SINAPI/CEF	ELETRODUTO FERRO GALV OU ZINCADO ELETROLIT SEMI-PESADO PAREDE 1,52MM - 3" NBR	M	33.84	1
	SINAPI/CEF	13057
21137	SINAPI/CEF	ELETRODUTO METALICO FLEXIVEL REV EXT PVC PRETO 15MM TIPO COPEX OU EQUIV	M	4.19	1
2504	SINAPI/CEF	ELETRODUTO METALICO FLEXIVEL REV EXT PVC PRETO 25MM TIPO COPEX OU EQUIV	M	7.09	1
2501	SINAPI/CEF	ELETRODUTO METALICO FLEXIVEL REV EXT PVC PRETO 32MM TIPO COPEX OU EQUIV	M	10.51	1
2502	SINAPI/CEF	ELETRODUTO METALICO FLEXIVEL REV EXT PVC PRETO 40MM TIPO COPEX OU EQUIV	M	14.61	1
2503	SINAPI/CEF	ELETRODUTO METALICO FLEXIVEL REV EXT PVC PRETO 50MM TIPO COPEX OU EQUIV	M	19.92
2500	SINAPI/CEF	ELETRODUTO METALICO FLEXIVEL REV EXT PVC PRETO 60MM TIPO COPEX OU EQUIV	M	28.7	1
2505	SINAPI/CEF	ELETRODUTO METALICO FLEXIVEL REV EXT PVC PRETO 75MM TIPO COPEX OU EQUIV	M	37.18	1
12056	SINAPI/CEF	ELETRODUTO METALICO FLEXIVEL TIPO CONDUITE D = 1 1/2"	M	9.53
12057	SINAPI/CEF	ELETRODUTO METALICO FLEXIVEL TIPO CONDUITE D = 1 1/4"	M	8.43
12059	SINAPI/CEF	ELETRODUTO METALICO FLEXIVEL TIPO CONDUITE D = 1/2"	M	4.6
12058	SINAPI/CEF	ELETRODUTO METALICO FLEXIVEL TIPO CONDUITE D = 1"	M	6.38
12060	SINAPI/CEF	ELETRODUTO METALICO FLEXIVEL TIPO CONDUITE D = 2 1/2"	M	16.23	1
12061	SINAPI/CEF	ELETRODUTO METALICO FLEXIVEL TIPO CONDUITE D = 2"	M	13.22
12062	SINAPI/CEF	ELETRODUTO METALICO FLEXIVEL TIPO CONDUITE D = 3"	M	24.39
2498	SINAPI/CEF	ELETRODUTO METALICO FLEXIVEL 1/2" C/ REVESTIMENTO PVC TIPO SEALTUBO OU EQUIV	M	5.7
2687	SINAPI/CEF	ELETRODUTO PVC FLEXIVEL CORRUGADO 16MM TIPO TIGREFLEX OU EQUIV	M	1.07
2689	SINAPI/CEF	ELETRODUTO PVC FLEXIVEL CORRUGADO 20MM TIPO TIGREFLEX OU EQUIV	M	1.36
2688	SINAPI/CEF	ELETRODUTO PVC FLEXIVEL CORRUGADO 25MM TIPO TIGREFLEX OU EQUIV	M	1.78
2690	SINAPI/CEF	ELETRODUTO PVC FLEXIVEL CORRUGADO 32MM TIPO TIGREFLEX OU EQUIV	M	2.64
2676	SINAPI/CEF	ELETRODUTO PVC SOLDAVEL NBR-6150 CL B - 20MM	M	1.17
2678	SINAPI/CEF	ELETRODUTO PVC SOLDAVEL NBR-6150 CL B - 25MM	M	1.63
2679	SINAPI/CEF	ELETRODUTO PVC SOLDAVEL NBR-6150 CL B - 32MM	M	2.38
12070	SINAPI/CEF	ELETRODUTO PVC SOLDAVEL NBR-6150 CL B - 40MM	M	2.17
2675	SINAPI/CEF	ELETRODUTO PVC SOLDAVEL NBR-6150 CL B - 50MM	M	3.03
12067	SINAPI/CEF	ELETRODUTO PVC SOLDAVEL NBR-6150 CL B - 60MM	M	3.84
2446	SINAPI/CEF	ELETRODUTO 2" TIPO KANALEX OU EQUIV	M	8.1
2442	SINAPI/CEF	ELETRODUTO 3" TIPO KANALEX OU EQUIV	M	13.1	1
2438	SINAPI/CEF	ELETROTECNICO	H	15.18	1
36486	SINAPI/CEF	ELEVADOR DE CARGA, CABINE SEMI FECHADA 2,0 X 1,5 X 2,0 M, CAPACIDADE DE CARGA	UN	33,048.31	1
	SINAPI/CEF	1000 KG, TORRE 2,38 X 2,21 X 15 M, GUINCHO DE EMBREAGEM, FREIO DE SEGURANCA,			1
	SINAPI/CEF	LIMITADOR DE VELOCIDADE E CANCELA			1
37777	SINAPI/CEF	ELEVADOR DE CREMALHEIRA CABINE FECHADA 1,5 X 2,5 X 2,35 M (UMA POR TORRE),	UN	155,590.79	1
	SINAPI/CEF	CAPACIDADE DE CARGA 1200 KG (15 PESSOAS), TORRE 24 M (16 MODULOS), FREIO DE
	SINAPI/CEF	SEGURANCA, LIMITADOR DE CARGA
3355	SINAPI/CEF	ELEVADOR DE OBRA COM TORRE DE *2,00 X 2,00* M, ALTURA DE 15 M, CARGA MAXIMA IGUAL	H	29.25
	SINAPI/CEF	A 1500 KG, CABINE SEMI-FECHADA PARA MATERIAL, COM GUINCHO DE CORRENTE E
	SINAPI/CEF	ENGRENAGEM E MOTOR ELETRICO TRIFASICO DE 10 CV (LOCACAO)
12624	SINAPI/CEF	EMENDA MR PVC AQUAPLUV D = 125 MM	UN	9.32
10636	SINAPI/CEF	EMPILHADEIRA C/ TORRE TRIPLEX 4,80M 189" DE ELEVACAO C/ DESLOCADOR LATERAL DOS	UN	136,405.23
	SINAPI/CEF	GARFOS A GASOLINA /GLP CAP MAX 4T P/ TERRENO IRREGULAR CLARK CGP 40 PNEUS
	SINAPI/CEF	INFLAVEIS **CAIXA**"
10637	SINAPI/CEF	EMPILHADEIRA C/ TORRE TRIPLEX 4,80M 189" DE ELEVACAO C/ DESLOCADOR LATERAL DOS	UN	153,820.04
	SINAPI/CEF	GARFOS, GASOLINA/GLP CAP MAX 5T, P/ TERRENO IRREGULAR CLARK CGP55/CGP50 PNEUS
	SINAPI/CEF	INFLAVEIS **CAIXA**"
10638	SINAPI/CEF	EMPILHADEIRA C/ TORRE TRIPLEX 4,80M 189" DE ELEVACAO C/ DESLOCADOR LATERAL DOS	UN	204,267.43
	SINAPI/CEF	GARFOS, GASOLINA/GLP CAP MAX 6T P/ TERRENO IRREGULAR HYSTER H135XL2 PNEUS
	SINAPI/CEF	INFLAVEIS **CAIXA**"			1
10635	SINAPI/CEF	EMPILHADEIRA C/ TORRE TRIPLEX 4,80M 189" DE ELEVACAO C/ DESLOCADOR LATERAL DOS	UN	84,116.49	1
	SINAPI/CEF	GARFOS, 40HP GASOLINA/GLP CAP 3T, P/ TERRENO IRREGULAR HYSTER H-55XM SIMPLEX
	SINAPI/CEF	PNEUS INFLAVEIS **CAIXA**"
10634	SINAPI/CEF	EMPILHADEIRA SOBRE PNEUS COM TORRE TRIPLEX, ELEVACAO DE 4,80 M E DESLOCADOR	UN	85,208.00
	SINAPI/CEF	LATERAL DOS GARFOS (MOTOR A GASOLINA/GLP = 40 HP; CAPACIDADE MAXIMA DE 2,5 T)
506	SINAPI/CEF	EMULSAO ASFALTICA CATIONICA RL-1C PARA USO EM PAVIMENTACAO ASFALTICA	T	1,292.87
	SINAPI/CEF
	SINAPI/CEF	PREÇOS DE INSUMOS		56 / 128
Indicação da origem do preço:	SINAPI/CEF
• C - para preço coletado pelo IBGE	SINAPI/CEF
• CR - para preço obtido por meio do coeficiente de representatividade do insumo (ver Manual de Metodologia e	SINAPI/CEF
Conceitos);	SINAPI/CEF
• AS - para preço atribuído com base no preço do insumo para a localidade de São Paulo.	SINAPI/CEF
Mês de Coleta:	SINAPI/CEF	01/2015 Pesquisa: IBGE
	SINAPI/CEF	FORTALEZA	88,81	50.72
Localidade:	SINAPI/CEF	Encargos Sociais Desonerados(%) Horista:
Código	SINAPI/CEF	Descriçao do Insumo	Unid	Preço
	SINAPI/CEF			Mediano (R$)
504	SINAPI/CEF	EMULSAO ASFALTICA CATIONICA RM-1C PARA USO EM PAVIMENTACAO ASFALTICA	T	1,434.77
503	SINAPI/CEF	EMULSAO ASFALTICA CATIONICA RM-1C PARA USO EM PAVIMENTACAO ASFALTICA	KG	1.43
508	SINAPI/CEF	EMULSAO ASFALTICA CATIONICA RR-1C PARA USO EM PAVIMENTACAO ASFALTICA	KG	1.15
505	SINAPI/CEF	EMULSAO ASFALTICA CATIONICA RR-2C PARA USO EM PAVIMENTACAO ASFALTICA	KG	1.29	1
626	SINAPI/CEF	EMULSAO ASFALTICA COM ELASTOMEROS PARA IMPERMEABILIZACAO	KG	8.08	1
2696	SINAPI/CEF	ENCANADOR OU BOMBEIRO HIDRAULICO	H	9.89	1
4083	SINAPI/CEF	ENCARREGADO GERAL DE OBRAS	H	40.86
2705	SINAPI/CEF	ENERGIA ELETRICA ATE 2000 KWH INDUSTRIAL, SEM DEMANDA	KW/H	0.28
11683	SINAPI/CEF	ENGATE OU RABICHO FLEXIVEL EM METAL CROMADO 1/2" x 30CM	UN	15.54
11684	SINAPI/CEF	ENGATE OU RABICHO FLEXIVEL EM METAL CROMADO 1/2" x 40CM	UN	17.1
11681	SINAPI/CEF	ENGATE OU RABICHO FLEXIVEL PLASTICO (PVC OU ABS) BRANCO 1/2" X 40CM	UN	3.72
6141	SINAPI/CEF	ENGATE/RABICHO FLEXIVEL PLASTICO (PVC OU ABS) BRANCO 1/2 X 30 CM	UN	2.54
2706	SINAPI/CEF	ENGENHEIRO CIVIL DE OBRA JUNIOR	H	52.81
2707	SINAPI/CEF	ENGENHEIRO CIVIL DE OBRA PLENO	H	66.51
2708	SINAPI/CEF	ENGENHEIRO CIVIL DE OBRA SENIOR	H	87.37	1
34779	SINAPI/CEF	ENGENHEIRO CIVIL JUNIOR	H	52.81
34780	SINAPI/CEF	ENGENHEIRO CIVIL PLENO	H	66.73
34782	SINAPI/CEF	ENGENHEIRO CIVIL SENIOR	H	87.37
34783	SINAPI/CEF	ENGENHEIRO ELETRICISTA	H	60.98
34785	SINAPI/CEF	ENGENHEIRO SANITARISTA	H	52.8
1101	SINAPI/CEF	ENTRADA DE LINHA DE ALUMINIO, DE ENCAIXE P/ ELETRODUTO DE 2 1/2"	UN	26.48
1049	SINAPI/CEF	ENTRADA DE LINHA DE ALUMINIO, DE ENCAIXE P/ ELETRODUTO 1 1/2"	UN	10.42
1099	SINAPI/CEF	ENTRADA DE LINHA DE ALUMINIO, DE ENCAIXE P/ ELETRODUTO 1 1/4"	UN	10.59
1050	SINAPI/CEF	ENTRADA DE LINHA DE ALUMINIO, DE ENCAIXE P/ ELETRODUTO 1"	UN	10.42
1100	SINAPI/CEF	ENTRADA DE LINHA DE ALUMINIO, DE ENCAIXE P/ ELETRODUTO 2"	UN	15.78
1098	SINAPI/CEF	ENTRADA DE LINHA DE ALUMINIO, DE ENCAIXE P/ ELETRODUTO 3/4"	UN	9.13
1102	SINAPI/CEF	ENTRADA DE LINHA DE ALUMINIO, DE ENCAIXE P/ ELETRODUTO 3"	UN	41.36
1051	SINAPI/CEF	ENTRADA DE LINHA DE ALUMINIO, DE ENCAIXE P/ ELETRODUTO 4"	UN	70.82
11554	SINAPI/CEF	ENTRADA LATAO CROMADO TIPO 303 LA FONTE P/ FECHADURA PORTA INTERNA	UN	4.44	1
13529	SINAPI/CEF	EQUIPAMENTO DE LIMPEZA A VACUO MONTADO SOBRE CAMINHAO (MOTOR DIESEL = 152 HP	UN	234,500.00	1
	SINAPI/CEF	E CAPACIDADE = 12,9 T)			1
2720	SINAPI/CEF	ESCAVADEIRA DRAGA DE ARRASTE, CAP. 3/4 JC 140HP (INCL MANUTENCAO/OPERACAO)	H	233.69	1
2722	SINAPI/CEF	ESCAVADEIRA DRAGA DE MANDIBULAS SOBRE ESTEIRA, 140HP CAP. 3/4 JC (INCL	H	265.56	1
	SINAPI/CEF	MANUTENCAO/OPERACAO)			1
2727	SINAPI/CEF	ESCAVADEIRA HIDRAULICA COM CLAMSHEL SOBRE PNEUS (INCL MANUTENCAO/OPERACAO)	H	312.03	1
2721	SINAPI/CEF	ESCAVADEIRA HIDRAULICA SOBRE ESTEIRA 140HP CAP. 0,98M3 TIPO CATERPILAR OU EQUIV	H	180.07	1
	SINAPI/CEF	(INCL MANUTENCAO/OPERACAO)			1
10800	SINAPI/CEF	ESCAVADEIRA HIDRAULICA SOBRE ESTEIRA 146 A 169HP CAP. 2M3 (INCL	H	211.24	1
	SINAPI/CEF	MANUTENCAO/OPERACAO)			1
36483	SINAPI/CEF	ESCAVADEIRA HIDRAULICA SOBRE ESTEIRAS CACAMBA 0,40 A 1,20 M3, PESO OPERACIONAL	UN	425,000.00
	SINAPI/CEF	21,19 T, POTENCIA LIQUIDA 173 HP
14525	SINAPI/CEF	ESCAVADEIRA HIDRAULICA SOBRE ESTEIRAS COM CACAMBA DE 1,20 M3, PESO	UN	445,000.00
	SINAPI/CEF	OPERACIONAL 21 T, POTENCIA BRUTA 155 HP
2719	SINAPI/CEF	ESCAVADEIRA HIDRAULICA SOBRE ESTEIRAS DE 99 HP, PESO OPERACIONAL DE *16* T E	H	198	1
	SINAPI/CEF	CAPACIDADE DE 0,85 A 1,00 M3 (LOCACAO COM OPERADOR, COMBUSTIVEL E MANUTENCAO)			1
36482	SINAPI/CEF	ESCAVADEIRA HIDRAULICA SOBRE ESTEIRAS, CACAMBA 0,80 M3, PESO OPERACIONAL 17,8	UN	381,649.48	1
	SINAPI/CEF	T, POTENCIA LIQUIDA 110 HP			1
36408	SINAPI/CEF	ESCAVADEIRA HIDRAULICA SOBRE ESTEIRAS, CACAMBA 0,4 A 1,70 M3, PESO OPERACIONAL	UN	456,000.00	1
	SINAPI/CEF	23,2 T, POTENCIA BRUTA 183 HP
2723	SINAPI/CEF	ESCAVADEIRA HIDRAULICA SOBRE ESTEIRAS, CACAMBA 0,62M3, PESO OPERACIONAL	UN	350,000.00
	SINAPI/CEF	12,61T, POTENCIA LIQUIDA 95HP
36481	SINAPI/CEF	ESCAVADEIRA HIDRAULICA SOBRE ESTEIRAS, CACAMBA 0,80 A 1,30 M3, PESO OPERACIONAL	UN	417,500.00
	SINAPI/CEF	22,18 T, POTENCIA LIQUIDA 170 HP
	SINAPI/CEF
	SINAPI/CEF	PREÇOS DE INSUMOS		57 / 128
Indicação da origem do preço:	SINAPI/CEF
• C - para preço coletado pelo IBGE	SINAPI/CEF
• CR - para preço obtido por meio do coeficiente de representatividade do insumo (ver Manual de Metodologia e	SINAPI/CEF				1
Conceitos);	SINAPI/CEF				1
• AS - para preço atribuído com base no preço do insumo para a localidade de São Paulo.	SINAPI/CEF				1
Mês de Coleta:	SINAPI/CEF	01/2015 Pesquisa: IBGE			1
	SINAPI/CEF	FORTALEZA	88,81	50.72	1
Localidade:	SINAPI/CEF	Encargos Sociais Desonerados(%) Horista:
Código	SINAPI/CEF	Descriçao do Insumo	Unid	Preço
	SINAPI/CEF			Mediano (R$)
10685	SINAPI/CEF	ESCAVADEIRA HIDRAULICA SOBRE ESTEIRAS, CACAMBA 0,80M3, PESO OPERACIONAL 17T,	UN	400,000.00
	SINAPI/CEF	POTENCIA BRUTA 111HP
2726	SINAPI/CEF	ESCAVADEIRA HIDRAULICA SOBRE PNEUS 105HP CAP. 0,7M3 (INCL	H	161.33
	SINAPI/CEF	MANUTENCAO/OPERACAO)
2724	SINAPI/CEF	ESCAVADEIRA HIDRAULICA SOBRE RODAS 98HP (INCL MANUTENCAO/OPERACAO)	H	158.5	1
10749	SINAPI/CEF	ESCORA METALICA COM ALTURA REGULAVEL DE *1,90* a *3,20* M, COM CAPACIDADE DE	M/MES	2.52	1
	SINAPI/CEF	CARGA DE NO MINIMO 1000 KGF (10 KN), INCLUSO TRIPE E FORCADO (LOCACAO)			1
4111	SINAPI/CEF	ESCORA PRE-MOLDADA EM CONCRETO, *10 X 10* CM, H = 2,30M	UN	17.08	1
26021	SINAPI/CEF	ESCOVA CIRCULAR EM AÇO LATONADO, COM CERDAS DE 0,30 MM, DE 6" X 1 (INDICAR	UN	25.49	1
	SINAPI/CEF	FABRICANTE)
12	SINAPI/CEF	ESCOVA DE AÇO (USO MANUAL)	UN	5.5
20969	SINAPI/CEF	ESGUICHO EM LATAO JATO NEBLINA P/ INSTALACAO PREDIAL COMBATE A INCENDIO	UN	365.28
	SINAPI/CEF	ENGATE RAPIDO 1 1/2"
20970	SINAPI/CEF	ESGUICHO EM LATAO JATO NEBLINA P/ INSTALACAO PREDIAL COMBATE A INCENDIO	UN	507.33
	SINAPI/CEF	ENGATE RAPIDO 2 1/2"
37554	SINAPI/CEF	ESGUICHO JATO REGULAVEL, TIPO ELKHART, ENGATE RAPIDO 1 1/2", PARA COMBATE A	UN	182.03
	SINAPI/CEF	INCENDIO
37555	SINAPI/CEF	ESGUICHO JATO REGULAVEL, TIPO ELKHART, ENGATE RAPIDO 2 1/2", PARA COMBATE A	UN	221.43
	SINAPI/CEF	INCENDIO
10902	SINAPI/CEF	ESGUICHO TIPO JATO SOLIDO, EM LATAO, ENGATE RAPIDO 1 1/2" X 13 MM, PARA MANGUEIRA	UN	55.56
	SINAPI/CEF	EM INSTALACAO PREDIAL COMBATE A INCENDIO
20965	SINAPI/CEF	ESGUICHO TIPO JATO SOLIDO, EM LATAO, ENGATE RAPIDO 1 1/2" X 16 MM, PARA MANGUEIRA	UN	56.08
	SINAPI/CEF	EM INSTALACAO PREDIAL COMBATE A INCENDIO
20966	SINAPI/CEF	ESGUICHO TIPO JATO SOLIDO, EM LATAO, ENGATE RAPIDO 1 1/2" X 19 MM, PARA MANGUEIRA	UN	60.38
	SINAPI/CEF	EM INSTALACAO PREDIAL COMBATE A INCENDIO
10903	SINAPI/CEF	ESGUICHO TIPO JATO SOLIDO, EM LATAO, ENGATE RAPIDO 2 1/2" X 13 MM, PARA MANGUEIRA	UN	91.52
	SINAPI/CEF	EM INSTALACAO PREDIAL COMBATE A INCENDIO
20967	SINAPI/CEF	ESGUICHO TIPO JATO SOLIDO, EM LATAO, ENGATE RAPIDO 2 1/2" X 16 MM, PARA MANGUEIRA	UN	91.52
	SINAPI/CEF	EM INSTALACAO PREDIAL COMBATE A INCENDIO
20968	SINAPI/CEF	ESGUICHO TIPO JATO SOLIDO, EM LATAO, ENGATE RAPIDO 2 1/2" X 19 MM, PARA MANGUEIRA	UN	100.38
	SINAPI/CEF	EM INSTALACAO PREDIAL COMBATE A INCENDIO
11359	SINAPI/CEF	ESMERILHADEIRA ANGULAR ELÉTRICA (8500 RPM; POTÊNCIA DE 2400 W) PARA DISCOS DE	UN	543.44
	SINAPI/CEF	DESBASTE, CORTE E LIXA, COM D = 7")
10761	SINAPI/CEF	ESMERILHADEIRA ELETRICA INDUSTRIAL PORTATIL	H	0.51
20219	SINAPI/CEF	ESPARGIDOR DE ASFALTO PRESSURIZADO, REBOCAVEL, TANQUE DE 2500 L, PNEUMATICO,	UN	42,000.00
	SINAPI/CEF	COM MOTOR A GASOLINA 3,4HP
36484	SINAPI/CEF	ESPARGIDOR DE ASFALTO PRESSURIZADO, TANQUE 6 M3 COM ISOLACAO TERMICA,	UN	89,158.35
	SINAPI/CEF	AQUECIDO COM 2 MACARICOS, COM BARRA ESPARGIDORA 3,60 M, A SER MONTADO SOBRE
	SINAPI/CEF	CAMINHAO
11186	SINAPI/CEF	ESPELHO CRISTAL E = 4 MM	M2	248.44
11557	SINAPI/CEF	ESPELHO P/ FECHADURA EXTERNA EMBUTIR - ACAB PADRAO MEDIO	PAR	12.63
11558	SINAPI/CEF	ESPELHO P/ FECHADURA EXTERNA EMBUTIR - LINHA POPULAR	PAR	10.31
2759	SINAPI/CEF	ESPOLETA SIMPLES Nº 8	UN	1.9
11614	SINAPI/CEF	ESPUMA DE POLIURETANO E=20 A 25MM TEMP DE TRABALHO -50 A +100 GC DENS 29 A	M2	53.19
	SINAPI/CEF	35KG/M3
20059	SINAPI/CEF	ESQUADRO EXTERNO MR PVC AQUAPLUV D = 125MM	UN	13.2
20060	SINAPI/CEF	ESQUADRO INTERNO MR PVC AQUAPLUV D = 125MM	UN	13.2
2803	SINAPI/CEF	ESTACA 'H' - 6" X 6", INCLUSIVE CRAVACAO	M	283.8
2801	SINAPI/CEF	ESTACA "I" - 10" X 4 5/8" SIMPLES - 37.80KG, INCLUSIVE CRAVACAO	M	293.8
2806	SINAPI/CEF	ESTACA "I" - 12" X 5 1/4" SIMPLES, INCLUSIVE CRAVACAO	M	303.8
2771	SINAPI/CEF	ESTACA CONCRETO ARMADO CENTRIFUGADO D = 20CM INCLUSIVE CRAVACAO E EMENDAS	M	122.53
	SINAPI/CEF	25 A 30T
2766	SINAPI/CEF	ESTACA CONCRETO ARMADO CENTRIFUGADO D = 28CM INCLUSIVE CRAVACAO E EMENDAS	M	137.56
	SINAPI/CEF	30 A 40T
2772	SINAPI/CEF	ESTACA CONCRETO ARMADO CENTRIFUGADO D = 33CM INCLUSIVE CRAVACAO E EMENDAS	M	214.42
	SINAPI/CEF	60 A 75T
2773	SINAPI/CEF	ESTACA CONCRETO ARMADO CENTRIFUGADO D = 38CM INCLUSIVE CRAVACAO E EMENDAS	M	263.1
	SINAPI/CEF	75 A 90T
	SINAPI/CEF
	SINAPI/CEF	PREÇOS DE INSUMOS		58 / 128
Indicação da origem do preço:	SINAPI/CEF				1
• C - para preço coletado pelo IBGE	SINAPI/CEF				1
• CR - para preço obtido por meio do coeficiente de representatividade do insumo (ver Manual de Metodologia e	SINAPI/CEF				1
Conceitos);	SINAPI/CEF				1
• AS - para preço atribuído com base no preço do insumo para a localidade de São Paulo.	SINAPI/CEF				1
Mês de Coleta:	SINAPI/CEF	01/2015 Pesquisa: IBGE			1
	SINAPI/CEF	FORTALEZA	88,81	50.72	1
Localidade:	SINAPI/CEF	Encargos Sociais Desonerados(%) Horista:			1
Código	SINAPI/CEF	Descriçao do Insumo	Unid	Preço	1
	SINAPI/CEF			Mediano (R$)	1
2764	SINAPI/CEF	ESTACA CONCRETO ARMADO CENTRIFUGADO D = 42CM INCLUSIVE CRAVACAO E EMENDAS	M	319.47	1
	SINAPI/CEF	90 A 115T			1
2765	SINAPI/CEF	ESTACA CONCRETO ARMADO CENTRIFUGADO D = 60CM INCLUSIVE CRAVACAO E EMENDAS	M	505.52	1
	SINAPI/CEF	170 A 230T			1
11411	SINAPI/CEF	ESTACA CONCRETO PRE-MOLDADO INCLUSIVE CRAVACAO E EMENDAS 130T	M	390.13	1
2774	SINAPI/CEF	ESTACA CONCRETO PRE-MOLDADO INCLUSIVE CRAVACAO E EMENDAS 16 X 16CM - 25T	M	106.85	1
2775	SINAPI/CEF	ESTACA CONCRETO PRE-MOLDADO INCLUSIVE CRAVACAO E EMENDAS 18 X 18CM - 32T	M	135.31	1
2778	SINAPI/CEF	ESTACA CONCRETO PRE-MOLDADO INCLUSIVE CRAVACAO E EMENDAS 23 X 23CM - 50T	M	186.05
2776	SINAPI/CEF	ESTACA CONCRETO PRE-MOLDADO INCLUSIVE CRAVACAO E EMENDAS 26 X 26CM - 62T	M	203.34
2777	SINAPI/CEF	ESTACA CONCRETO PRE-MOLDADO INCLUSIVE CRAVACAO E EMENDAS 30 X 30CM - 80T	M	243.21
11413	SINAPI/CEF	ESTACA CONCRETO PRE-MOLDADO INCLUSIVE CRAVACAO E EMENDAS 35T	M	143.95
11414	SINAPI/CEF	ESTACA CONCRETO PRE-MOLDADO INCLUSIVE CRAVACAO E EMENDAS 45T	M	169.13
11416	SINAPI/CEF	ESTACA CONCRETO PRE-MOLDADO INCLUSIVE CRAVACAO E EMENDAS 75T	M	232.88	1
11417	SINAPI/CEF	ESTACA CONCRETO PRE-MOLDADO INCLUSIVE CRAVACAO E EMENDAS 95T	M	299.18	1
2763	SINAPI/CEF	ESTACA DE CONCRETO MACICA PARA CARGA DE 20 T, INCLUSIVE A CRAVACAO E EMENDAS,	M	101.48	1
	SINAPI/CEF	EXCETO O SERVICO DE SONDAGEM			1
34786	SINAPI/CEF	ESTAGIARIO EM ENGENHARIA / ARQUITETURA	H	10.98	1
13	SINAPI/CEF	ESTOPA	KG	5.55
2762	SINAPI/CEF	ESTOPIM SIMPLES	M	2.38
21142	SINAPI/CEF	ESTRIBO COM PARAFUSO EM CHAPA DE FERRO FUNDIDO DE 2" X 3/16" X 35 CM, SECAO "U",	UN	27.11
	SINAPI/CEF	PARA MADEIRAMENTO DE TELHADO			1
12865	SINAPI/CEF	ESTUCADOR	H	8.73	1
4223	SINAPI/CEF	ETANOL	L	2.58	1
37372	SINAPI/CEF	EXAMES (ENCARGOS COMPLEMENTARES) *COLETADO CAIXA*	H	0.09	1
11582	SINAPI/CEF	EXTENSOR/HASTE DE COMANDO 25MM ALUMINIO	UN	4.96
10886	SINAPI/CEF	EXTINTOR DE INCENDIO PORTATIL COM CARGA DE AGUA PRESSURIZADA DE 10 L, CLASSE A	UN	131.25	1
10888	SINAPI/CEF	EXTINTOR DE INCENDIO PORTATIL COM CARGA DE GAS CARBONICO CO2 DE 4 KG, CLASSE	UN	415.38	1
	SINAPI/CEF	BC			1
10889	SINAPI/CEF	EXTINTOR DE INCENDIO PORTATIL COM CARGA DE GAS CARBONICO CO2 DE 6 KG, CLASSE	UN	450	1
	SINAPI/CEF	BC			1
10890	SINAPI/CEF	EXTINTOR DE INCENDIO PORTATIL COM CARGA DE PO QUIMICO SECO (PQS) DE 12 KG,	UN	207.69	1
	SINAPI/CEF	CLASSE BC			1
10891	SINAPI/CEF	EXTINTOR DE INCENDIO PORTATIL COM CARGA DE PO QUIMICO SECO (PQS) DE 4 KG,	UN	126.92	1
	SINAPI/CEF	CLASSE BC			1
10892	SINAPI/CEF	EXTINTOR DE INCENDIO PORTATIL COM CARGA DE PO QUIMICO SECO (PQS) DE 6 KG,	UN	150	1
	SINAPI/CEF	CLASSE BC			1
20977	SINAPI/CEF	EXTINTOR DE INCENDIO PORTATIL COM CARGA DE PO QUIMICO SECO (PQS) DE 8 KG,	UN	178.85	1
	SINAPI/CEF	CLASSE BC			1
10780	SINAPI/CEF	EXTREMIDADE P/ HIDROMETRO PVC C/ BUCHA LATAO CURTA 1/2"	UN	3.94	1
10781	SINAPI/CEF	EXTREMIDADE P/ HIDROMETRO PVC C/ BUCHA LATAO CURTA 3/4"	UN	5.27	1
20108	SINAPI/CEF	EXTREMIDADE P/ HIDROMETRO PVC LONGA 1/2" SEM BUCHA LATAO	UN	2.11	1
20109	SINAPI/CEF	EXTREMIDADE P/ HIDROMETRO PVC LONGA 3/4" SEM BUCHA LATAO	UN	3.15	1
20106	SINAPI/CEF	EXTREMIDADE P/ HIDROMETRO PVC SEM BUCHA DE LATAO CURTA 1/2"	UN	2.09	1
20107	SINAPI/CEF	EXTREMIDADE P/ HIDROMETRO PVC SEM BUCHA DE LATAO CURTA 3/4"	UN	2.4	1
3073	SINAPI/CEF	EXTREMIDADE PVC PBA NBR 10351 BF DN 100/ DE 110MM	UN	79.61	1
3068	SINAPI/CEF	EXTREMIDADE PVC PBA NBR 10351 BF DN 50/ DE 60MM	UN	37.47	1
3074	SINAPI/CEF	EXTREMIDADE PVC PBA NBR 10351 BF DN 75/ DE 85MM	UN	63.39	1
3076	SINAPI/CEF	EXTREMIDADE PVC PBA NBR 10351 PF DN 100/ DE 110MM	UN	71.39	1
3072	SINAPI/CEF	EXTREMIDADE PVC PBA NBR 10351 PF DN 50/ DE 60MM	UN	31.71	1
3075	SINAPI/CEF	EXTREMIDADE PVC PBA NBR 10351 PF DN 75/ DE 85MM	UN	57.13
34795	SINAPI/CEF	FAIXA (LISTELO) CERAMICA 8 X 31 CM ( 3" X 12")	M2	131.12
3084	SINAPI/CEF	FECHADURA BICO PAPAGAIO C/ CILINDRO P/ PORTA CORRER EXTERNA INCL CONCHAS -	CJ	59.15
	SINAPI/CEF	ACAB PADRAO MEDIO			1
	SINAPI/CEF
	SINAPI/CEF	PREÇOS DE INSUMOS		59 / 128
Indicação da origem do preço:	SINAPI/CEF
• C - para preço coletado pelo IBGE	SINAPI/CEF
• CR - para preço obtido por meio do coeficiente de representatividade do insumo (ver Manual de Metodologia e	SINAPI/CEF
Conceitos);	SINAPI/CEF
• AS - para preço atribuído com base no preço do insumo para a localidade de São Paulo.	SINAPI/CEF				1
Mês de Coleta:	SINAPI/CEF	01/2015 Pesquisa: IBGE			1
	SINAPI/CEF	FORTALEZA	88,81	50.72	1
Localidade:	SINAPI/CEF	Encargos Sociais Desonerados(%) Horista:			1
Código	SINAPI/CEF	Descriçao do Insumo	Unid	Preço
	SINAPI/CEF			Mediano (R$)
11475	SINAPI/CEF	FECHADURA BICO PAPAGAIO C/ CILINDRO P/ PORTA CORRER EXTERNA INCL CONCHAS -	CJ	118.64
	SINAPI/CEF	ACAB SUPERIOR (LINHA LUXO)
11482	SINAPI/CEF	FECHADURA BICO PAPAGAIO P/ PORTA CORRER INTERNA CHAVE BIPARTIDA - ACAB	CJ	70.73	1
	SINAPI/CEF	PADRAO MEDIO			1
11469	SINAPI/CEF	FECHADURA C/ CILINDRO ACABAMENTO POLIDO OU CROMADO P/ MOVEIS	UN	9.72	1
3103	SINAPI/CEF	FECHADURA C/ CILINDRO LATAO CROMADO P/ PORTA VIDRO TP AROUCA 2171-L OU EQUIV	UN	40.81	1
3080	SINAPI/CEF	FECHADURA DE EMBUTIR PARA PORTA EXTERNA, MACANETA E ESPELHO EM METAL	CJ	33.8	1
	SINAPI/CEF	CROMADO
3081	SINAPI/CEF	FECHADURA EMBUTIR EXTERNA (C/ CILINDRO) COMPLETA - ACAB PADRAO MEDIO	CJ	98.59	1
3099	SINAPI/CEF	FECHADURA EMBUTIR P/ PORTA DE BANHEIRO, COMPLETA - ACAB PADRAO MEDIO	CJ	72.82	1
3097	SINAPI/CEF	FECHADURA EMBUTIR P/ PORTA DE BANHEIRO, COMPLETA - LINHA POPULAR	CJ	25.84	1
11480	SINAPI/CEF	FECHADURA EMBUTIR REFORCADA (DE SEGURANCA) C/ CILINDRO P/ PORTA EXT,	CJ	128.44	1
	SINAPI/CEF	COMPLETA - ACAB PADRAO MEDI O			1
11483	SINAPI/CEF	FECHADURA EMBUTIR REFORCADA (DE SEGURANCA) C/ CILINDRO P/ PORTA EXT,	CJ	221.56	1
	SINAPI/CEF	COMPLETA - ACAB SUPERIOR (LINHA LUXO)			1
11474	SINAPI/CEF	FECHADURA EMBUTIR TIPO GORGES LA FONTE 1010 OU EQUIV CROMADA P/ ARMARIO	UN	56.4	1
11470	SINAPI/CEF	FECHADURA EMBUTIR TIPO LA FONTE 119 CILINDRO CROMADA C/ LINGUETA P/ ARMARIO	UN	113.57	1
3093	SINAPI/CEF	FECHADURA EMBUTIR TP GORGES (CHAVE GRANDE) P/PORTA INTERNA, COMPLETA - ACAB	CJ	59.62	1
	SINAPI/CEF	PADRAO MEDIO			1
3090	SINAPI/CEF	FECHADURA EMBUTIR TP GORGES (CHAVE GRANDE) P/PORTA INTERNA, COMPLETA - LINHA	CJ	25.28	1
	SINAPI/CEF	POPULAR			1
11476	SINAPI/CEF	FECHADURA LA FONTE 1515-ST2-55MM TIPO GORGES P/ PORTA INTERNA (SOMENTE A	UN	76.05	1
	SINAPI/CEF	MAQUINA, SEM ESPELHO E SEM MACANETA)			1
11478	SINAPI/CEF	FECHADURA LA FONTE 330-ST-55MM C/ CILINDRO P/ PORTA EXT (SOMENTE A MAQUINA, SEM	UN	330.88	1
	SINAPI/CEF	ESPELHO E SEM MACANETA)			1
11479	SINAPI/CEF	FECHADURA LA FONTE 330-ST2-40MM C/ CILINDRO P/ PORTA EXT (SOMENTE A MAQUINA,	UN	122.53	1
	SINAPI/CEF	SEM ESPELHO E SEM MACANETA)			1
11481	SINAPI/CEF	FECHADURA LA FONTE 7070-ST2-40MM P/ PORTA DE BANHEIRO (SOMENTE A MAQUINA, SEM	UN	72.55
	SINAPI/CEF	ESPELHO E SEM MACA NETA)
11484	SINAPI/CEF	FECHADURA SOBREPOR C/ CILINDRO LATAO CROMADO OU POLIDO	UN	109.93	1
3082	SINAPI/CEF	FECHADURA SOBREPOR FERRO PINTADO C/ MACANETA, CHAVE GRANDE TP HAGA 1137 OU	CJ	48.84	1
	SINAPI/CEF	EQUIV			1
11467	SINAPI/CEF	FECHADURA SOBREPOR FERRO PINTADO CHAVE GRANDE	UN	9.27	1
11468	SINAPI/CEF	FECHADURA TIPO LA FONTE 218 CILINDRO CROMADA P/ ARMARIO E GAVETA ESP ATE 20MM	UN	51.26	1
11477	SINAPI/CEF	FECHADURA TUBULAR CILINDRO CENTRAL 70MM COMPLETA - TP LA FONTE 30 CR OU EQUIV	CJ	539.38	1
11461	SINAPI/CEF	FECHO CHATO SOBREPOR FERRO ZINCADO/NIQUEL/GALV OU POLIDO - 5"	UN	4.93
3106	SINAPI/CEF	FECHO CHATO SOBREPOR FERRO ZINCADO/NIQUEL/GALV OU POLIDO - 6"	UN	5.58
11540	SINAPI/CEF	FECHO CHATO SOBREPOR FERRO ZINCADO/NIQUEL/GALV OU POLIDO - 8"	UN	8.23
3096	SINAPI/CEF	FECHO CONCHA C/ ALAVANCA P/ PORTA OU JANELA CORRER	CJ	18.28
3111	SINAPI/CEF	FECHO DE EMBUTIR (TP UNHA) C/ ALAVANCA FERRO OU ACO CROMADO - 22CM	UN	18.34
3108	SINAPI/CEF	FECHO DE EMBUTIR (TP UNHA) C/ ALAVANCA LATAO CROMADO - 22CM	UN	39.41
3105	SINAPI/CEF	FECHO DE EMBUTIR (TP UNHA) C/ ALAVANCA LATAO CROMADO - 40CM	UN	48.3
11458	SINAPI/CEF	FECHO SEGURANCA TP BATOM LATAO CROMADO P/ PORTA EXT	UN	22.83
11607	SINAPI/CEF	FELTRO ONDALIT LARGURA = 1,00 M	M	8.54
3107	SINAPI/CEF	FERROLHO/FECHO/TARJETA ALUMINIO 3'' TIPO FERROLHO/FECHO/TARJETA P/ JAN / PORTA	UN	7.02
	SINAPI/CEF	/PORTAO
11456	SINAPI/CEF	FERROLHO/FECHO/TARJETA OU TRINCO PINO REDONDO 12" SOBREPOR FERRO	UN	13.38
	SINAPI/CEF	ZINC/GALV OU POLIDO "
3119	SINAPI/CEF	FERROLHO/FECHO/TARJETA OU TRINCO PINO REDONDO 2" SOBREPOR FERRO ZINC/GALV	UN	1.26
	SINAPI/CEF	OU POLIDO
3122	SINAPI/CEF	FERROLHO/FECHO/TARJETA OU TRINCO PINO REDONDO 4" SOBREPOR FERRO ZINC/GALV	UN	4.69
	SINAPI/CEF	OU POLIDO
11543	SINAPI/CEF	FERROLHO/FECHO/TARJETA OU TRINCO PINO REDONDO 4"(10CM) SOBREPOR LATAO	UN	15.63
	SINAPI/CEF	CROMADO/POLIDO OU OXIDADO
3121	SINAPI/CEF	FERROLHO/FECHO/TARJETA OU TRINCO PINO REDONDO 5" SOBREPOR FERRO ZINC/GALV	UN	6.1
	SINAPI/CEF	OU POLIDO
	SINAPI/CEF
	SINAPI/CEF	PREÇOS DE INSUMOS		60 / 128
Indicação da origem do preço:	SINAPI/CEF				1
• C - para preço coletado pelo IBGE	SINAPI/CEF				1
• CR - para preço obtido por meio do coeficiente de representatividade do insumo (ver Manual de Metodologia e	SINAPI/CEF				1
Conceitos);	SINAPI/CEF				1
• AS - para preço atribuído com base no preço do insumo para a localidade de São Paulo.	SINAPI/CEF				1
Mês de Coleta:	SINAPI/CEF	01/2015 Pesquisa: IBGE			1
	SINAPI/CEF	FORTALEZA	88,81	50.72	1
Localidade:	SINAPI/CEF	Encargos Sociais Desonerados(%) Horista:			1
Código	SINAPI/CEF	Descriçao do Insumo	Unid	Preço	1
	SINAPI/CEF			Mediano (R$)	1
3120	SINAPI/CEF	FERROLHO/FECHO/TARJETA OU TRINCO PINO REDONDO 6" SOBREPOR FERRO ZINC/GALV	UN	6.7	1
	SINAPI/CEF	OU POLIDO			1
11455	SINAPI/CEF	FERROLHO/FECHO/TARJETA OU TRINCO PINO REDONDO 8" SOBREPOR FERRO ZINC/GALV	UN	10.76	1
	SINAPI/CEF	OU POLIDO "			1
25951	SINAPI/CEF	FERTILIZANTE NPK - 10:10:10	KG	2.2	1
3123	SINAPI/CEF	FERTILIZANTE NPK - 4: 14: 8	KG	2.08	1
34796	SINAPI/CEF	FILETE CERÂMICO 2 X 30,5 CM	M	5.76	1
11894	SINAPI/CEF	FILTRO ANAEROBIO CILINDRICO CONCRETO PRE MOLDADO 1,20 X 1,50 (DIAMETROXALTURA)	UN	514.52	1
	SINAPI/CEF	PARA 4 A 5 CONTRIBUINTES (NBR 13969)			1
37394	SINAPI/CEF	FINCAPINO CURTO CALIBRE 22 VERMELHO (ACAO DIRETA)	CENTO	66.01	1
14146	SINAPI/CEF	FINCAPINO LONGO CALIBRE 22 (ACAO DIRETA)	CENTO	102.4	1
14127	SINAPI/CEF	FIO COBRE NU DE 10 A 500MM2 600V	KG	29.59	1
38134	SINAPI/CEF	FIO COBRE NU DE 150 A 500 MM2, PARA TENSOES DE ATE 600 V	KG	28.66	1
38132	SINAPI/CEF	FIO COBRE NU DE 16 A 35 MM2, PARA TENSOES DE ATE 600 V	KG	29.23	1
38133	SINAPI/CEF	FIO COBRE NU DE 50 A 120 MM2, PARA TENSOES DE ATE 600 V	KG	28.28	1
14128	SINAPI/CEF	FIO DE COBRE NU 1,5MM2	KG	0.48	1
13389	SINAPI/CEF	FIO DE COBRE NU 10MM2	M	3.12	1
20057	SINAPI/CEF	FIO DE COBRE NU 2,5MM2	KG	0.82	1
20058	SINAPI/CEF	FIO DE COBRE NU 4MM2	KG	1.31	1
13253	SINAPI/CEF	FIO DE COBRE NU 6MM2	M	1.94	1
20244	SINAPI/CEF	FIO P/ INSTAL. ELETRONICA (SOM) POLARIZADO BICOLOR 2 X 0,75MM2	M	1.67	1
935	SINAPI/CEF	FIO P/ TELEFONE DE COBRE BITOLA 0,6MM ISOLACAO EM PVC, POLIPROPILENO, 2	M	0.67	1
	SINAPI/CEF	CONDUTORES			1
934	SINAPI/CEF	FIO P/ TELEFONE DE COBRE BITOLA 1,6MM ISOLACAO EM PVC, POLIPROPILENO, 2	M	2.6	1
	SINAPI/CEF	CONDUTORES			1
936	SINAPI/CEF	FIO P/ TELEFONE DE COBRE BITOLA 1MM ISOLACAO EM PVC, POLIPROPILENO, 2	M	1.33	1
	SINAPI/CEF	CONDUTORES			1
928	SINAPI/CEF	FIO RIGIDO DE 16MM2, ISOLACAO EM PVC (450/750V)	M	6.74	1
941	SINAPI/CEF	FIO RIGIDO, ISOLACAO EM PVC 450/750V 0,5MM2	M	0.33	1
942	SINAPI/CEF	FIO RIGIDO, ISOLACAO EM PVC 450/750V 0,75MM2	M	0.44	1
938	SINAPI/CEF	FIO RIGIDO, ISOLACAO EM PVC 450/750V 1,5MM2	M	0.66	1
943	SINAPI/CEF	FIO RIGIDO, ISOLACAO EM PVC 450/750V 1MM2	M	0.53
937	SINAPI/CEF	FIO RIGIDO, ISOLACAO EM PVC 450/750V 10MM2	M	4
939	SINAPI/CEF	FIO RIGIDO, ISOLACAO EM PVC 450/750V 2,5MM2	M	1
944	SINAPI/CEF	FIO RIGIDO, ISOLACAO EM PVC 450/750V 4,0MM2	M	1.6
940	SINAPI/CEF	FIO RIGIDO, ISOLACAO EM PVC 450/750V 6MM2	M	2.3
11889	SINAPI/CEF	FIO/CORDAO COBRE ISOLADO PARALELO OU TORCIDO 2 X 0,75MM2, TIPO PLASTIFLEX	M	1.09	1
	SINAPI/CEF	PIRELLI OU EQUIV			1
11890	SINAPI/CEF	FIO/CORDAO COBRE ISOLADO PARALELO OU TORCIDO 2 X 1,5MM2, TIPO PLASTIFLEX PIRELLI	M	1.58	1
	SINAPI/CEF	OU EQUIV			1
11891	SINAPI/CEF	FIO/CORDAO COBRE ISOLADO PARALELO OU TORCIDO 2 X 2,5MM2, TIPO PLASTIFLEX PIRELLI	M	2.23	1
	SINAPI/CEF	OU EQUIV
11892	SINAPI/CEF	FIO/CORDAO COBRE ISOLADO PARALELO OU TORCIDO 2 X 4MM2, TIPO PLASTIFLEX PIRELLI	M	3.61
	SINAPI/CEF	OU EQUIV
406	SINAPI/CEF	FITA AÃO INOX PARA CINTAR POSTE, L = 19 MM, E = 0,5 MM (ROLO DE 30M)	UN	42.57
12815	SINAPI/CEF	FITA CREPE EM ROLOS 25MMX50M	UN	8.69
407	SINAPI/CEF	FITA DE ALUMINIO PARA PROTECAO DO CONDUTOR LARGURA 10 MM	KG	48.32
20110	SINAPI/CEF	FITA ISOLANTE ADESIVA ANTI-CHAMA EM ROLOS 19MM X 10M	UN	6.26
21127	SINAPI/CEF	FITA ISOLANTE ADESIVA ANTI-CHAMA EM ROLOS 19MM X 5M	UN	1.6	1
20111	SINAPI/CEF	FITA ISOLANTE ADESIVA ANTI-CHAMA, USO ATÉ 750 V, EM ROLO DE 19 MM X 20 M	UN	8.17	1
404	SINAPI/CEF	FITA ISOLANTE AUTO-FUSAO BT REF 3M OU SIMILAR	M	2.43	1
14151	SINAPI/CEF	FITA METALICA GRAVADA, L = 17 MM, ROLO DE 25 M, CARGA RECOMENDADA = *120* KGF	UN	74.48	1
	SINAPI/CEF				1
	SINAPI/CEF	PREÇOS DE INSUMOS		61 / 128	1
Indicação da origem do preço:	SINAPI/CEF				1
• C - para preço coletado pelo IBGE	SINAPI/CEF				1
• CR - para preço obtido por meio do coeficiente de representatividade do insumo (ver Manual de Metodologia e	SINAPI/CEF				1
Conceitos);	SINAPI/CEF
• AS - para preço atribuído com base no preço do insumo para a localidade de São Paulo.	SINAPI/CEF				1
Mês de Coleta:	SINAPI/CEF	01/2015 Pesquisa: IBGE			1
	SINAPI/CEF	FORTALEZA	88,81	50.72	1
Localidade:	SINAPI/CEF	Encargos Sociais Desonerados(%) Horista:			1
Código	SINAPI/CEF	Descriçao do Insumo	Unid	Preço	1
	SINAPI/CEF			Mediano (R$)	1
14153	SINAPI/CEF	FITA METALICA PERFURADA, L = *18* MM, ROLO DE 30 M, CARGA RECOMENDADA = *30* KGF	UN	81.29	1
14152	SINAPI/CEF	FITA METALICA PERFURADA, L = 17 MM, ROLO DE 30 M, CARGA RECOMENDADA = *19* KGF	UN	66.45	1
11619	SINAPI/CEF	FITA OU CINTA DE CALDEACAO P/ MANTA BUTILICA	M	2.48	1
14154	SINAPI/CEF	FITA PERFURADA 25MM PESADA	UN	66.85
3146	SINAPI/CEF	FITA VEDA ROSCA EM ROLOS DE 18 MM X 10 M (L X C)	UN	2.15
3143	SINAPI/CEF	FITA VEDA ROSCA EM ROLOS DE 18 MM X 25 M (L X C)	UN	4.89
3148	SINAPI/CEF	FITA VEDA ROSCA EM ROLOS DE 18 MM X 50 M (L X C)	UN	7.93
4310	SINAPI/CEF	FIXADOR DE ABA AUTOTRAVANTE PARA TELHA DE FIBROCIMENTO, TIPO CANALETE 90 OU	UN	2.59
	SINAPI/CEF	KALHETAO
4311	SINAPI/CEF	FIXADOR DE ABA SIMPLES PARA TELHA DE FIBROCIMENTO, TIPO CANALETA 49 OU KALHETA	UN	1.83
4312	SINAPI/CEF	FIXADOR DE ABA SIMPLES PARA TELHA DE FIBROCIMENTO, TIPO CANALETA 90 OU	UN	2.56
	SINAPI/CEF	KALHETAO
11162	SINAPI/CEF	FIXADOR DE CAL TIPO GLOBOFIX OU EQUIV	UN	2.04
13261	SINAPI/CEF	FLANELA	M2	4.08
3255	SINAPI/CEF	FLANGE PVC ROSCAVEL SEXTAVADO SEM FUROS 3/4"	UN	3.33
3251	SINAPI/CEF	FLANGE PVC ROSCAVEL, SEXTAVADO, SEM FUROS, 1/2"	UN	2.5
3256	SINAPI/CEF	FLANGE PVC ROSCAVEL, SEXTAVADO, SEM FUROS, 1"	UN	4.3
3254	SINAPI/CEF	FLANGE PVC, ROSCAVEL, SEXTAVADO, SEM FUROS 3"	UN	59.3
3253	SINAPI/CEF	FLANGE PVC, ROSCAVEL, SEXTAVADO, SEM FUROS 4"	UN	73.96
3259	SINAPI/CEF	FLANGE PVC, ROSCAVEL, SEXTAVADO, SEM FUROS, 1 1/2"	UN	6.19
3258	SINAPI/CEF	FLANGE PVC, ROSCAVEL, SEXTAVADO, SEM FUROS, 1 1/4"	UN	4.7
3261	SINAPI/CEF	FLANGE PVC, ROSCAVEL, SEXTAVADO, SEM FUROS, 2 1/2"	UN	51.2
3260	SINAPI/CEF	FLANGE PVC, ROSCAVEL, SEXTAVADO, SEM FUROS, 2"	UN	8.26
3272	SINAPI/CEF	FLANGE SEXTAVADO FERRO GALV ROSCA REF. 1 1/2"	UN	20.66
3265	SINAPI/CEF	FLANGE SEXTAVADO FERRO GALV ROSCA REF. 1 1/4"	UN	14.72
3262	SINAPI/CEF	FLANGE SEXTAVADO FERRO GALV ROSCA REF. 1/2"	UN	7.06
3264	SINAPI/CEF	FLANGE SEXTAVADO FERRO GALV ROSCA REF. 1"	UN	11.62
3267	SINAPI/CEF	FLANGE SEXTAVADO FERRO GALV ROSCA REF. 2 1/2'	UN	38.22
3266	SINAPI/CEF	FLANGE SEXTAVADO FERRO GALV ROSCA REF. 2"	UN	27.07
3263	SINAPI/CEF	FLANGE SEXTAVADO FERRO GALV ROSCA REF. 3/4"	UN	9.68
3268	SINAPI/CEF	FLANGE SEXTAVADO FERRO GALV ROSCA REF. 3"	UN	57.59
3271	SINAPI/CEF	FLANGE SEXTAVADO FERRO GALV ROSCA REF. 4"	UN	72.87
3270	SINAPI/CEF	FLANGE SEXTAVADO FERRO GALV ROSCA REF. 6"	UN	101.45
21113	SINAPI/CEF	FOLHEADO MADEIRA CEDRO/VIROLA/CEREJEIRA/FREJO OU EQUIVALENTE PARA	M2	10.56
	SINAPI/CEF	REVESTIMENTO DE COMPENSADO
14599	SINAPI/CEF	FORMA METALICA AUTO-VIBRATORIA C/ ANEL DE ACABAMENTO P/ TUBO CONCRETO	UN	9,230.12
	SINAPI/CEF	ARMADO PRE-MOLDADO JUNTA RIGADA PONTA/BOLSA OU MACHO/FEMEA DIAM 300MM,
	SINAPI/CEF	COMPRIM= 1,0 A 1,5M, LIDER
14602	SINAPI/CEF	FORMA METALICA AUTO-VIBRATORIA C/ ANEL DE ACABAMENTO P/ TUBO CONCRETO	UN	12,552.77
	SINAPI/CEF	ARMADO PRE-MOLDADO JUNTA RIGIDA PONTA/ BOLSA OU MACHO/FEMEA DIAM 600MM,
	SINAPI/CEF	COMPRAIMENTO 1,0 A 1,5 M, LIDER
14601	SINAPI/CEF	FORMA METALICA AUTO-VIBRATORIA C/ ANEL DE ACABAMENTO P/ TUBO CONCRETO	UN	8,770.59
	SINAPI/CEF	ARMADO PRE-MOLDADO JUNTA RIGIDA PONTA/BOLSA OU MACHO/FEMEA DIAM 500MM,
	SINAPI/CEF	COMPRIM= 1,0 A 1,5M, LIDER
14600	SINAPI/CEF	FORMA METALICA AUTO-VIBRATORIA C/ ANEL DE ACABAMENTO P/ TUBO CONCRETO	UN	8,428.13
	SINAPI/CEF	ARMADO PRE-MOLDADO JUNTA RIGIDA PONTA/BOLSA OU MAHO/FEMEA DIAM 400MM,
	SINAPI/CEF	COMPRIM= 1,0 A 1,5M, LIDER
14614	SINAPI/CEF	FORMA METALICA AUTO-VIBRATORIA P/ TUBO CONCRETO ARMADO PRE-MOLDADO JUNTA	UN	20,461.12
	SINAPI/CEF	RIGIDA MACHO/ FEMEA, DIAM 1500MM, COMPRIM= 1,0 A 1,5M, CSM
14612	SINAPI/CEF	FORMA METALICA AUTO-VIBRATORIA P/ TUBO CONCRETO ARMADO PRE-MOLDADO JUNTA	UN	14,936.34	1
	SINAPI/CEF	RIGIDA MACHO/FEMEA, DIAM 1000MM, COMPRIM= 1,0 A 1,5M, CSM			1
14613	SINAPI/CEF	FORMA METALICA AUTO-VIBRATORIA P/ TUBO CONCRETO ARMADO PRE-MOLDADO JUNTA	UN	19,468.07	1
	SINAPI/CEF	RIGIDA MACHO/FEMEA, DIAM 1200MM, COMPRIM= 1,0 A 1,5M, CSM			1
14607	SINAPI/CEF	FORMA METALICA AUTO-VIBRATORIA P/ TUBO CONCRETO ARMADO PRE-MOLDADO JUNTA	UN	9,040.94	1
	SINAPI/CEF				1
	SINAPI/CEF	PREÇOS DE INSUMOS		62 / 128	1
Indicação da origem do preço:	SINAPI/CEF				1
• C - para preço coletado pelo IBGE	SINAPI/CEF				1
• CR - para preço obtido por meio do coeficiente de representatividade do insumo (ver Manual de Metodologia e	SINAPI/CEF				1
Conceitos);	SINAPI/CEF				1
• AS - para preço atribuído com base no preço do insumo para a localidade de São Paulo.	SINAPI/CEF				1
Mês de Coleta:	SINAPI/CEF	01/2015 Pesquisa: IBGE			1
	SINAPI/CEF	FORTALEZA	88,81	50.72	1
Localidade:	SINAPI/CEF	Encargos Sociais Desonerados(%) Horista:			1
Código	SINAPI/CEF	Descriçao do Insumo	Unid	Preço
	SINAPI/CEF			Mediano (R$)	1
	SINAPI/CEF	RIGIDA MACHO/FEMEA, DIAM 300MM COMPRIM= 1,0 A 1,5M, CSM
14608	SINAPI/CEF	FORMA METALICA AUTO-VIBRATORIA P/ TUBO CONCRETO ARMADO PRE-MOLDADO JUNTA	UN	8,432.30	1
	SINAPI/CEF	RIGIDA MACHO/FEMEA, DIAM 400MM, COMPRIM= 1,0 A 1,5M, CSM			1
14609	SINAPI/CEF	FORMA METALICA AUTO-VIBRATORIA P/ TUBO CONCRETO ARMADO PRE-MOLDADO JUNTA	UN	8,457.38
	SINAPI/CEF	RIGIDA MACHO/FEMEA, DIAM 500MM, COMPRIM= 1,0 A 1,5M CSM
14610	SINAPI/CEF	FORMA METALICA AUTO-VIBRATORIA P/ TUBO CONCRETO ARMADO PRE-MOLDADO JUNTA	UN	12,242.75
	SINAPI/CEF	RIGIDA MACHO/FEMEA, DIAM 600MM, COMPRIM= 1,0 A 1,5M, CSM			1
14611	SINAPI/CEF	FORMA METALICA AUTO-VIBRATORIA P/ TUBO CONCRETO ARMADO PRE-MOLDADO JUNTA	UN	13,597.07	1
	SINAPI/CEF	RIGIDA MACHO/FEMEA, DIAM 800MM COMPRIM= 1,0 A 1,5M, CSM
14604	SINAPI/CEF	FORMA METALICA AUTO-VIBRATORIA P/ TUBO CONCRETO ARMADO PRE-MOLDADO JUNTA	UN	15,244.71
	SINAPI/CEF	RIGIDA PONTA/BOLSA, DIAM 1000MM, COMPRIM= 1,0 A 1,5M, TRILLOR			1
14605	SINAPI/CEF	FORMA METALICA AUTO-VIBRATORIA P/ TUBO CONCRETO ARMADO PRE-MOLDADO JUNTA	UN	19,539.20	1
	SINAPI/CEF	RIGIDA PONTA/BOLSA, DIAM 1200MM, COMPRIM= 1,0 A 1,5M, TRILLOR			1
14603	SINAPI/CEF	FORMA METALICA AUTO-VIBRATORIA P/ TUBO CONCRETO ARMADO PRE-MOLDADO JUNTA	UN	13,855.67	1
	SINAPI/CEF	RIGIDA PONTA/BOLSA, DIAM 800MM, COMPRIM= 1,0 A 1,5M, TRILLOR			1
14606	SINAPI/CEF	FORMA METALICA AUTO-VIBRATORIA P/ TUBO CONCRETO ARMADO PRE-MOLDADO JUNTA	UN	20,880.01	1
	SINAPI/CEF	RIGIDA PONTA/BOLSA,DIAM 1500MM,COMPRIM= 1,0 A 1,5M,TRILLOR			1
10814	SINAPI/CEF	FORMICIDA GRANULADA	KG	9.99	1
3275	SINAPI/CEF	FORRO C/ PLACAS LA-DE-VIDRO REVESTIDO FACE APARENTE C/ FILME PLASTICO GRAVADO,	M2	70.95
	SINAPI/CEF	COR BRANCA TIPO SHEDISOL - 1,20 X 0,60M E = 15MM OU SANTA MARINA - 1,24 X 0,62
	SINAPI/CEF	E=20MM (COLOCADO)
3286	SINAPI/CEF	FORRO DE MADEIRA CEDRINHO OU EQUIVALENTE DA REGIAO, ENCAIXE MACHO/FEMEA COM	M2	51.62
	SINAPI/CEF	FRISO, *10 X 1* CM (SEM COLOCACAO)
3287	SINAPI/CEF	FORRO DE MADEIRA CUMARU/IPE CHAMPANHE OU EQUIVALENTE DA REGIAO, ENCAIXE	M2	78
	SINAPI/CEF	MACHO/FEMEA COM FRISO, *10 X 1* CM (SEM COLOCACAO)
3283	SINAPI/CEF	FORRO DE MADEIRA PINUS OU EQUIVALENTE DA REGIAO, ENCAIXE MACHO/FEMEA COM	M2	16.39
	SINAPI/CEF	FRISO, *10 X 1* CM (SEM COLOCACAO)
11587	SINAPI/CEF	FORRO DE PVC EM REGUA DE 100 MM (COM COLOCACAO, EXCLUSIVE ESTRUTURA DE	M2	35
	SINAPI/CEF	SUPORTE)
11887	SINAPI/CEF	FOSSA SEPTICA CILINDRICA TIPO "IMHOFF", COM TAMPA, PARA 50 CONTRIBUINTES	UN	2,423.75
11883	SINAPI/CEF	FOSSA SEPTICA CILINDRICA, TIPO "IMHOFF", COM TAMPA, PARA 100 CONTRIBUINTES	UN	3,563.34
11884	SINAPI/CEF	FOSSA SEPTICA CILINDRICA, TIPO "IMHOFF", COM TAMPA, PARA 150 CONTRIBUINTES	UN	3,823.15
11885	SINAPI/CEF	FOSSA SEPTICA CILINDRICA, TIPO "IMHOFF", COM TAMPA, PARA 200 CONTRIBUINTES	UN	3,550.58
11886	SINAPI/CEF	FOSSA SEPTICA CILINDRICA, TIPO "IMHOFF", COM TAMPA, PARA 30 CONTRIBUINTES	UN	1,374.31
11888	SINAPI/CEF	FOSSA SEPTICA CILINDRICA, TIPO "IMHOFF", COM TAMPA, PARA 75 CONTRIBUINTES	UN	3,227.41
3277	SINAPI/CEF	FOSSA SEPTICA CONCRETO PRE MOLDADO PARA 10 CONTRIBUINTES - *90 X 90* CM	UN	544.28
3281	SINAPI/CEF	FOSSA SEPTICA CONCRETO PRE MOLDADO PARA 5 CONTRIBUINTES *90 X 70* CM	UN	450.73	1
14576	SINAPI/CEF	FRESADORA DE ASFALTO A FRIO SOBRE ESTEIRAS, LARG. FRESAGEM 2,00 M, POT. 410	UN	2,525,831.38	1
	SINAPI/CEF	KW/550 HP			1
13877	SINAPI/CEF	FRESADORA DE ASFALTO A FRIO SOBRE RODAS, LARG. FRESAGEM 1,00 M, POT. 155 KW/208	UN	1,081,270.74	1
	SINAPI/CEF	HP			1
7307	SINAPI/CEF	FUNDO ANTICORROSIVO TIPO ZARCAO OU EQUIV	L	18.14	1
6086	SINAPI/CEF	FUNDO SINTETICO NIVELADOR BRANCO FOSCO PARA MADEIRA	GL	61.78	1
3291	SINAPI/CEF	FURADEIRA DE IMPACTO, PORTATIL, ELETRICA, TIPO INDUSTRIAL, COM MADRIL DE 5/8"	H	0.68	1
	SINAPI/CEF	(LOCACAO)			1
12344	SINAPI/CEF	FUSIVEL DIAZED 20 A TAMANHO DII, CAPACIDADE DE INTERRUPCAO DE 50 KA EM VCA E 8 KA	UN	2.28	1
	SINAPI/CEF	EM VCC, TENSAO NOMIMNAL DE 500 V			1
12343	SINAPI/CEF	FUSIVEL DIAZED 35 A TAMANHO DIII, CAPACIDADE DE INTERRUPCAO DE 50 KA EM VCA E 8	UN	3.54	1
	SINAPI/CEF	KA EM VCC, TENSAO NOMIMNAL DE 500 V			1
12345	SINAPI/CEF	FUSIVEL DIAZED 80A	UN	2.23	1
12346	SINAPI/CEF	FUSIVEL FACA 100A - 250V FIXO	UN	8.44	1
12348	SINAPI/CEF	FUSIVEL FACA 250 A 400A - 250V FIXO	UN	21.75	1
3293	SINAPI/CEF	FUSIVEL NH *36* A TAMANHO 00, CAPACIDADE DE INTERRUPCAO DE 120 KA, TENSAO	UN	12.58	1
	SINAPI/CEF	NOMIMNAL DE 500 V			1
3302	SINAPI/CEF	FUSIVEL NH 100 A TAMANHO 00, CAPACIDADE DE INTERRUPCAO DE 120 KA, TENSAO	UN	12.92	1
	SINAPI/CEF	NOMIMNAL DE 500 V
3297	SINAPI/CEF	FUSIVEL NH 125 A TAMANHO 00, CAPACIDADE DE INTERRUPCAO DE 120 KA, TENSAO	UN	13.79	1
	SINAPI/CEF	NOMIMNAL DE 500 V			1
	SINAPI/CEF
	SINAPI/CEF	PREÇOS DE INSUMOS		63 / 128
Indicação da origem do preço:	SINAPI/CEF				1
• C - para preço coletado pelo IBGE	SINAPI/CEF
• CR - para preço obtido por meio do coeficiente de representatividade do insumo (ver Manual de Metodologia e	SINAPI/CEF
Conceitos);	SINAPI/CEF				1
• AS - para preço atribuído com base no preço do insumo para a localidade de São Paulo.	SINAPI/CEF				1
Mês de Coleta:	SINAPI/CEF	01/2015 Pesquisa: IBGE			1
	SINAPI/CEF	FORTALEZA	88,81	50.72	1
Localidade:	SINAPI/CEF	Encargos Sociais Desonerados(%) Horista:			1
Código	SINAPI/CEF	Descriçao do Insumo	Unid	Preço	1
	SINAPI/CEF			Mediano (R$)	1
3294	SINAPI/CEF	FUSIVEL NH 160 A TAMANHO 00, CAPACIDADE DE INTERRUPCAO DE 120 KA, TENSAO	UN	14	1
	SINAPI/CEF	NOMIMNAL DE 500 V			1
3292	SINAPI/CEF	FUSIVEL NH 20 A TAMANHO 000, CAPACIDADE DE INTERRUPCAO DE 120 KA, TENSAO	UN	13.15	1
	SINAPI/CEF	NOMIMNAL DE 500 V			1
3298	SINAPI/CEF	FUSIVEL NH 200 A TAMANHO 1, CAPACIDADE DE INTERRUPCAO DE 120 KA, TENSAO	UN	30.82	1
	SINAPI/CEF	NOMIMNAL DE 500 V			1
3301	SINAPI/CEF	FUSIVEL NH 250 A TAMANHO 1, CAPACIDADE DE INTERRUPCAO DE 120 KA, TENSAO	UN	31.05	1
	SINAPI/CEF	NOMIMNAL DE 500 V			1
3295	SINAPI/CEF	FUSIVEL NH 50 A TAMANHO 00, CAPACIDADE DE INTERRUPCAO DE 120 KA, TENSAO	UN	12.36
	SINAPI/CEF	NOMIMNAL DE 500 V			1
3299	SINAPI/CEF	FUSIVEL NH 63 A TAMANHO 00, CAPACIDADE DE INTERRUPCAO DE 120 KA, TENSAO	UN	12.51	1
	SINAPI/CEF	NOMIMNAL DE 500 V			1
3296	SINAPI/CEF	FUSIVEL NH 80 A TAMANHO 00, CAPACIDADE DE INTERRUPCAO DE 120 KA, TENSAO	UN	12.36	1
	SINAPI/CEF	NOMIMNAL DE 500 V
12353	SINAPI/CEF	FUSIVEL ROSCA 15A - 250V FIXO	UN	2
13372	SINAPI/CEF	FUSIVEL TIPO CARTUCHO 100A - 600V	UN	21.43
13371	SINAPI/CEF	FUSIVEL TIPO CARTUCHO 60A - 600V	UN	9.99
11596	SINAPI/CEF	GABIAO TIPO CAIXA MALHA HEXAGONAL 8 X 10 CM (ZN/AL), FIO 2,7 MM, DIMENSOES 2,0 X 1,0	UN	189.55
	SINAPI/CEF	X 0,5 M
34802	SINAPI/CEF	GABIAO MANTA (COLCHAO) MALHA HEXAGONAL 6 X 8 CM (ZN/AL + PVC), DIMENSOES 4,0 X 2,0	UN	520.57
	SINAPI/CEF	X 0,17 M, FIO 2 MM
11588	SINAPI/CEF	GABIAO MANTA (COLCHAO) MALHA HEXAGONAL 6 X 8 CM (ZN/AL + PVC), FIO 2 MM,	UN	561.61	1
	SINAPI/CEF	REVESTIDO COM PVC, DIMENSOES 4,0 X 2,0 X 0,23 M			1
34383	SINAPI/CEF	GABIAO MANTA (COLCHAO) MALHA HEXAGONAL 6 X 8 CM (ZN/AL + PVC), FIO 2 MM,	UN	617.81
	SINAPI/CEF	REVESTIDO COM PVC, DIMENSOES 4,0 X 2,0 X 0,3 M
11591	SINAPI/CEF	GABIAO MANTA (COLCHAO) MALHA HEXAGONAL 6 X 8 CM (ZN/AL), FIO 2,0 MM, DIMENSOES	UN	547.23
	SINAPI/CEF	4,0 X 2,0 X 0,23 M
11590	SINAPI/CEF	GABIAO MANTA (COLCHAO) MALHA HEXAGONAL 8 X 10 CM (ZN/AL), FIO 2,0 MM, DIMENSOES	UN	570.28
	SINAPI/CEF	4,0 X 2,0 X 0,3 M
3310	SINAPI/CEF	GABIAO MANTA (COLCHAO) MALHA HEXAGONAL 8 X 10 CM (ZN/AL), FIO 2,2 A 2,4 MM,	M3	237.62
	SINAPI/CEF	DIMENSOES 4,0 X 2,0 X 0,3 M
11594	SINAPI/CEF	GABIAO SACO MALHA HEXAGONAL 8 X 10 CM (ZN/AL + PVC), FIO 2,4 MM, DIMENSOES 3,0 X	UN	179
	SINAPI/CEF	0,65 M
3311	SINAPI/CEF	GABIAO SACO MALHA HEXAGONAL 8 X 10 CM (ZN/AL + PVC), FIO 2,4 MM, H = 0,65 M	M3	179
11599	SINAPI/CEF	GABIAO SACO MALHA HEXAGONAL 8 X 10 CM (ZN/AL), FIO 2,7 MM, DIMENSOES 4,0 X 0,65 M	UN	238.05
11593	SINAPI/CEF	GABIAO TIPO CAIXA MALHA HEXAGONAL 8 X 10 CM (ZN/AL + PVC), FIO 2,4 MM, DIMENSOES	UN	333.73
	SINAPI/CEF	2,0 X 1,0 X 1,0 M
3314	SINAPI/CEF	GABIAO TIPO CAIXA MALHA HEXAGONAL 8 X 10 CM (ZN/AL + PVC), FIO 2,4 MM, H = 0,50 M	M3	238.69
11592	SINAPI/CEF	GABIAO TIPO CAIXA MALHA HEXAGONAL 8 X 10 CM (ZN/AL + PVC), FIO 2,4 MM, DIMENSOES 2,0	UN	238.69
	SINAPI/CEF	X 1,0 X 0,5 M
11597	SINAPI/CEF	GABIAO TIPO CAIXA MALHA HEXAGONAL 8 X 10 CM (ZN/AL), FIO 2,7 MM, DIMENSOES 2,0 X 1,0	UN	277.56
	SINAPI/CEF	X 1,0 M
3309	SINAPI/CEF	GABIAO TIPO CAIXA MALHA HEXAGONAL 8 X 10 CM (ZN/AL), FIO 2,7 MM, H = 0,50 M	M3	189.55
34800	SINAPI/CEF	GABIAO TIPO CAIXA, MALHA HEXAGONAL 8 X 10 CM (ZN/AL + PVC), FIO 2,4 MM, H = 1,0 M	M3	166.87
4315	SINAPI/CEF	GANCHO CHATO EM FERRO GALVANIZADO, L = 110 MM, RECOBRIMENTO = 100MM, SECAO	UN	1.88
	SINAPI/CEF	1/8 X 1/2" (3 MM X 12 MM), PARA FIXAR TELHA DE FIBROCIMENTO ONDULADA
402	SINAPI/CEF	GANCHO OLHAL EM ACO GALVANIZADO, ESPESSURA 16MM, ABERTURA 21MM	UN	5.42
4226	SINAPI/CEF	GAS DE COZINHA - GLP	KG	3.69
4222	SINAPI/CEF	GASOLINA COMUM	L	3.18
34804	SINAPI/CEF	GEOGRELHA TECIDA COM FILAMENTOS DE POLIESTER + PVC, RESISTENCIA LONGITUDINAL:	M2	20.15
	SINAPI/CEF	90 KN/M, RESISTENCIA TRANSVERSAL: 30 KN/M, ALONGAMENTO = 12 POR CENTO,
	SINAPI/CEF	DIMENSOES 5,15 X 100,0 M
4013	SINAPI/CEF	GEOTEXTIL NAO TECIDO AGULHADO DE FILAMENTOS CONTINUOS 100% POLIESTER RT 09 P/	M2	4.34
	SINAPI/CEF	DRENAGEM TIPO BIDIM OU EQUIV
4011	SINAPI/CEF	GEOTEXTIL NAO TECIDO AGULHADO DE FILAMENTOS CONTINUOS 100% POLIESTER RT 10	M2	5.73
	SINAPI/CEF	TIPO BIDIM OU EQUIV
4021	SINAPI/CEF	GEOTEXTIL NAO TECIDO AGULHADO DE FILAMENTOS CONTINUOS 100% POLIESTER RT 14 P/	M2	6.23
	SINAPI/CEF	DRENAGEM TIPO BIDIM OU EQUIV
4019	SINAPI/CEF	GEOTEXTIL NAO TECIDO AGULHADO DE FILAMENTOS CONTINUOS 100% POLIESTER RT 16	M2	8.74	1
	SINAPI/CEF
	SINAPI/CEF	PREÇOS DE INSUMOS		64 / 128
Indicação da origem do preço:	SINAPI/CEF
• C - para preço coletado pelo IBGE	SINAPI/CEF
• CR - para preço obtido por meio do coeficiente de representatividade do insumo (ver Manual de Metodologia e	SINAPI/CEF				1
Conceitos);	SINAPI/CEF				1
• AS - para preço atribuído com base no preço do insumo para a localidade de São Paulo.	SINAPI/CEF				1
Mês de Coleta:	SINAPI/CEF	01/2015 Pesquisa: IBGE
	SINAPI/CEF	FORTALEZA	88,81	50.72
Localidade:	SINAPI/CEF	Encargos Sociais Desonerados(%) Horista:
Código	SINAPI/CEF	Descriçao do Insumo	Unid	Preço
	SINAPI/CEF			Mediano (R$)
	SINAPI/CEF	TIPO BIDIM OU EQUIV
4012	SINAPI/CEF	GEOTEXTIL NAO TECIDO AGULHADO DE FILAMENTOS CONTINUOS 100% POLIESTER RT 21	M2	10.7
	SINAPI/CEF	TIPO BIDIM OU EQUIV
4020	SINAPI/CEF	GEOTEXTIL NAO TECIDO AGULHADO DE FILAMENTOS CONTINUOS 100% POLIESTER RT 26	M2	13.61	1
	SINAPI/CEF	TIPO BIDIM OU EQUIV			1
4018	SINAPI/CEF	GEOTEXTIL NAO TECIDO AGULHADO DE FILAMENTOS CONTINUOS 100% POLIESTER RT 31	M2	16.62	1
	SINAPI/CEF	TIPO BIDIM OU EQUIV			1
36498	SINAPI/CEF	GERADOR PORTATIL MONOFASICO, POTENCIA 5500 VA, A GASOLINA, POTENCIA DO MOTOR	UN	3,009.68
	SINAPI/CEF	13 CV
12872	SINAPI/CEF	GESSEIRO	H	8.73
3315	SINAPI/CEF	GESSO	KG	0.27
38655	SINAPI/CEF	GESSO PROJETADO *COLETADO CAIXA*	KG	0.34
12297	SINAPI/CEF	GLOBO ESFERICO DE PLASTICO TAMANHO MEDIO	UN	10.51
12299	SINAPI/CEF	GLOBO ESFERICO DE VIDRO LISO TAMANHO GRANDE	UN	29.18
12298	SINAPI/CEF	GLOBO ESFERICO DE VIDRO LISO TAMANHO MEDIO	UN	11.13
5092	SINAPI/CEF	GONZO FERRO CROMADO EMBUTIR 1/2" P/ JANELA PIVOTANTE (CAPELINHA)	PAR	8.1
11462	SINAPI/CEF	GONZO SOBREPOR LATAO P/ JANELA PIVOTANTE (CAPELINHA)	PAR	12.81
36529	SINAPI/CEF	GRADE DE DISCOS CONTROLE REMOTO REBOCAVEL, COM 24 DISCOS 24" X 6 MM COM	UN	30,612.24
	SINAPI/CEF	PNEUS PARA TRANSPORTE
36528	SINAPI/CEF	GRADE DE DISCOS HIDRÁULICA COM 20 DISCOS DE 24" X 6 MM	UN	17,387.75
3318	SINAPI/CEF	GRADE DE DISCOS MECANICA 20X24" COM 20 DISCOS 24" X 6MM COM PNEUS PARA	UN	24,000.00
	SINAPI/CEF	TRANSPORTE
611	SINAPI/CEF	GRADE FERRO CHATO 1/4" X 5/8" L=25 CM (15 KG/M)	M	193.09
3324	SINAPI/CEF	GRAMA BATATAIS EM PLACAS (NAO INCLUI PLANTIO)	M2	8.04
3322	SINAPI/CEF	GRAMA EM PLACAS, EXCETO O SERVICO DE PLANTIO	M2	8.52
3323	SINAPI/CEF	GRAMA SAO CARLOS OU CURITIBANA	M2	10.19
11837	SINAPI/CEF	GRAMPO LINHA VIVA, DE ALUMINIO CABO PRINCIPAL ( 10 - 120MM2) DERIVACAO (10 - 70MM2)	UN	24.68
426	SINAPI/CEF	GRAMPO P/ HASTE DE ATERRAMENTO ATE 19MM CABO DE 10 A 25MM2	UN	1.57
415	SINAPI/CEF	GRAMPO P/ HASTE DE ATERRAMENTO DE 1'', CABO 6 A 50MM2	UN	4.23
416	SINAPI/CEF	GRAMPO P/ HASTE DE ATERRAMENTO DE 3/4", CABO 6 A 50MM2	UN	2.62
425	SINAPI/CEF	GRAMPO P/ HASTE DE ATERRAMENTO DE 5/8", CABO 6 A 50MM2	UN	2.38
1564	SINAPI/CEF	GRAMPO PARALELO BIMETALICO P/ CABO 6 A 50MM2 C/ 2 PARAF	UN	3.55
11840	SINAPI/CEF	GRAMPO PARALELO DE BRONZE PARA CABO 25MM2	UN	7.9
5076	SINAPI/CEF	GRAMPO POLIDO P/ FIXACAO CERCA DE ARAME FARPADO	KG	12.26
5077	SINAPI/CEF	GRAMPO POLIDO P/ FIXACAO CERCA DE ARAME GALVANIZADO	KG	11.44
11032	SINAPI/CEF	GRAMPO U DE 5/8 " N8 EM FERRO GALVANIZADO	UN	10.59
4824	SINAPI/CEF	GRANA DE MARMORE	KG	0.37
36787	SINAPI/CEF	GRANALHA DE ACO, ANGULAR (GRIT), PARA JATEAMENTO, PENEIRA 0,35 A 0,117 MM (SAE	KG	75.97
	SINAPI/CEF	G80)
36786	SINAPI/CEF	GRANALHA DE ACO, ANGULAR (GRIT), PARA JATEAMENTO, PENEIRA 0,84 A 0,42 MM (SAE	KG	75.97
	SINAPI/CEF	G40)
36785	SINAPI/CEF	GRANALHA DE ACO, ANGULAR (GRIT), PARA JATEAMENTO, PENEIRA 1,41 A 1,19 MM (SAE	KG	66.01
	SINAPI/CEF	G16)
36782	SINAPI/CEF	GRANALHA DE ACO, ESFERICA (SHOT), PARA JATEAMENTO, PENEIRA 0,59 A 0,42MM (SAE	KG	78.8
	SINAPI/CEF	S170)
36784	SINAPI/CEF	GRANALHA DE ACO, ESFERICA (SHOT), PARA JATEAMENTO, PENEIRA 0,84 A 0,71 MM (SAE	KG	75.97
	SINAPI/CEF	S280)
25930	SINAPI/CEF	GRANALHA DE ACO, ESFERICA (SHOT), PARA JATEAMENTO, PENEIRA 1,19 A 1,00 MM (SAE	KG	88.75
	SINAPI/CEF	S390)
10840	SINAPI/CEF	GRANITO AMENDOA E = 2 CM ,POLIDO E LUSTRADO, PARA PISO	M2	132.65
11794	SINAPI/CEF	GRANITO AMENDOA POLIDO PARA BANCADA ESP = 2 CM	M2	176.14
11795	SINAPI/CEF	GRANITO CINZA POLIDO P/BANCADA E=2,5 CM	M2	142.01
10841	SINAPI/CEF	GRANITO CINZA POLIDO PARA PISO E = 2 CM	M2	108.62
	SINAPI/CEF
	SINAPI/CEF	PREÇOS DE INSUMOS		65 / 128
Indicação da origem do preço:	SINAPI/CEF
• C - para preço coletado pelo IBGE	SINAPI/CEF
• CR - para preço obtido por meio do coeficiente de representatividade do insumo (ver Manual de Metodologia e	SINAPI/CEF
Conceitos);	SINAPI/CEF
• AS - para preço atribuído com base no preço do insumo para a localidade de São Paulo.	SINAPI/CEF
Mês de Coleta:	SINAPI/CEF	01/2015 Pesquisa: IBGE
	SINAPI/CEF	FORTALEZA	88,81	50.72
Localidade:	SINAPI/CEF	Encargos Sociais Desonerados(%) Horista:			1
Código	SINAPI/CEF	Descriçao do Insumo	Unid	Preço
	SINAPI/CEF			Mediano (R$)
10842	SINAPI/CEF	GRANITO PRETO TIJUCA E = 2 CM PARA PISO	M2	152.16
11796	SINAPI/CEF	GRANITO PRETO TIJUCA POLIDO PARA BANCADA ESP = 2 CM	M2	214.58
134	SINAPI/CEF	GRAUTE CIMENTICIO PARA USO GERAL	KG	1.21
4229	SINAPI/CEF	GRAXA LUBRIFICANTE	KG	22.17
11244	SINAPI/CEF	GRELHA FOFO ARTICULADA C/ REQUADRO P/ CAIXA RALO 290 X 870MM 135KG CARGA MAX	UN	365.19
	SINAPI/CEF	1.000KG P/ CAPTACAO AGUA PLUVIAL
11245	SINAPI/CEF	GRELHA FOFO C/ REQUADRO P/ CAIXA RALO 290 X 870MM 135KG CARGA MAX 10.000KG P/	UN	337.26
	SINAPI/CEF	CAPTACAO AGUA PLUVIAL
21048	SINAPI/CEF	GRELHA FOFO P/ CANALETA 10 X 100 X 1000MM P/ GARAGEM E ESTACIONAMENTO	UN	34.8
11235	SINAPI/CEF	GRELHA FOFO P/ CANALETA 15 X 150 X 1000MM P/ GARAGEM E ESTACIONAMENTO	UN	49.41
11236	SINAPI/CEF	GRELHA FOFO P/ CANALETA 15 X 200 X 1000MM P/ GARAGEM E ESTACIONAMENTO	UN	64.44
21049	SINAPI/CEF	GRELHA FOFO P/ CANALETA 15 X 250 X 1000MM P/ GARAGEM E ESTACIONAMENTO	UN	96.67
21050	SINAPI/CEF	GRELHA FOFO P/ CANALETA 18 X 100 X 1000MM P/ GARAGEM E ESTACIONAMENTO	UN	148.22	1
21051	SINAPI/CEF	GRELHA FOFO P/ CANALETA 18 X 300 X 1000MM P/ GARAGEM E ESTACIONAMENTO	UN	128.89
21052	SINAPI/CEF	GRELHA FOFO P/ CANALETA 25 X 300 X 1000MM P/ GARAGEM E ESTACIONAMENTO	UN	163.26
21053	SINAPI/CEF	GRELHA FOFO P/ CANALETA 25 X 400 X 1000MM P/ GARAGEM E ESTACIONAMENTO	UN	164.98
21054	SINAPI/CEF	GRELHA FOFO P/ CANALETA 40 X 300 X 1000MM P/ GARAGEM E ESTACIONAMENTO	UN	151.23
21055	SINAPI/CEF	GRELHA FOFO P/ CANALETA 40 X 400 X 1000MM P/ GARAGEM E ESTACIONAMENTO	UN	175.72
21056	SINAPI/CEF	GRELHA FOFO P/ CANALETA 40 X 500 X 1000MM P/ GARAGEM E ESTACIONAMENTO	UN	212.67
21057	SINAPI/CEF	GRELHA FOFO P/ CANALETA 50 X 550 X 1000MM P/ GARAGEM E ESTACIONAMENTO	UN	191.4
11731	SINAPI/CEF	GRELHA PVC BRANCA QUADRADA, 150 X 150 MM	UN	2.9
11732	SINAPI/CEF	GRELHA PVC CROMADA REDONDA, 150 MM	UN	14.74
36494	SINAPI/CEF	GRUA ASCENCIONAL, LANCA DE 30 M, CAPACIDADE DE 1,0 T A 30 M, ALTURA ATE 39 M	UN	339,075.63
36493	SINAPI/CEF	GRUA ASCENCIONAL, LANCA DE 42 M, CAPACIDADE DE 1,5 T A 30 M, ALTURA ATE 39 M	UN	384,158.91
36492	SINAPI/CEF	GRUA ASCENCIONAL, LANCA DE 50 M, CAPACIDADE DE 2,33 T A 30 M, ALTURA ATE 48 M	UN	713,621.56
13333	SINAPI/CEF	GRUPO DE SOLDAGEM C/ GERADOR A DIESEL 60 CV PARA SOLDA ELETRICA, SOBRE 04	UN	83,344.81
	SINAPI/CEF	RODAS, COM MOTOR 4 CILINDROS
13533	SINAPI/CEF	GRUPO DE SOLDAGEM COM GERADOR A DIESEL 30 CV, PARA SOLDA ELETRICA, SOBRE	UN	74,501.00
	SINAPI/CEF	DUAS RODAS
3331	SINAPI/CEF	GRUPO DE SOLDAGEN C/ GERADOR A DIESEL 33HP P/ SOLDA ELETRICA, SOBRE RODAS,	H	9.86
	SINAPI/CEF	TIPO BAMBOZZI MOD. 0-375 A
3346	SINAPI/CEF	GRUPO GERADOR *80 A 125* KVA, MOTOR DIESEL, REBOCAVEL, ACIONAMENTO MANUAL	H	13.16
	SINAPI/CEF	(LOCACAO)
36499	SINAPI/CEF	GRUPO GERADOR A GASOLINA, POTENCIA NOMINAL 2,2 KW, TENSAO DE SAIDA 110/220 V,	UN	1,625.22
	SINAPI/CEF	MOTOR POTENCIA 6,5 HP
3348	SINAPI/CEF	GRUPO GERADOR ACIMA DE * 125 ATE 180 KVA * DIESEL, REBOCAVEL, ACIONAMENTO	H	15.04
	SINAPI/CEF	MANUAL
3345	SINAPI/CEF	GRUPO GERADOR ACIMA DE * 20 ATE 80KVA * DIESEL, REBOCAVEL, ACIONAMENTO MANUAL	H	10.15
3339	SINAPI/CEF	GRUPO GERADOR ACIMA DE * 5 ATE 20KVA*, DIESEL, REBOCAVEL, ACIONAMENTO MANUAL	H	4.12
13758	SINAPI/CEF	GRUPO GERADOR ACIMA DE 180 ATE 220 KVA, DIESEL REBOCAVEL, ACIONAMENTO MANUAL	MES	3,480.69
13757	SINAPI/CEF	GRUPO GERADOR ACIMA DE 220 ATE 330 KVA, DIESEL REBOCAVEL, ACIONAMENTO MANUAL	MES	4,512.00
25987	SINAPI/CEF	GRUPO GERADOR ESTACIONARIO SILENCIADO, POTENCIA 50 KVA, MOTOR DIESEL	UN	36,492.99
25019	SINAPI/CEF	GRUPO GERADOR ESTACIONARIO, MOTOR DIESEL POTENCIA 170 KVA	UN	62,553.06
36501	SINAPI/CEF	GRUPO GERADOR ESTACIONARIO, POTENCIA 150 KVA, MOTOR DIESEL	UN	55,693.78
14254	SINAPI/CEF	GRUPO GERADOR ESTACIONARIO, POTENCIA 90 KVA, MOTOR DIESEL, 1800 RPM, 60 HZ	UN	43,700.00
25986	SINAPI/CEF	GRUPO GERADOR ESTACIONARIO, SILENCIADO, POTENCIA 180 KVA, MOTOR DIESEL	UN	66,954.59
3352	SINAPI/CEF	GRUPO GERADOR PORTATIL ATE * 5 KVA * C/ MOTOR A DIESEL OU GASOLINA	H	2.79
36500	SINAPI/CEF	GRUPO GERADOR REBOCAVEL, POTENCIA *66* KVA, MOTOR A DIESEL	UN	39,357.27
11559	SINAPI/CEF	GUIA LATAO CROMADO 3/4'' P/ PORTA/JAN CORRER	UN	5.2
36497	SINAPI/CEF	GUINCHO DE ALAVANCA MANUAL, CAPACIDADE 3,2 T COM 20 M DE CABO DE ACO DIAMETRO	UN	2,579.93
	SINAPI/CEF	16,3 MM
36487	SINAPI/CEF	GUINCHO ELETRICO DE COLUNA, CAPACIDADE 400 KG, COM MOTO FREIO, MOTOR	UN	4,492.06
	SINAPI/CEF
	SINAPI/CEF	PREÇOS DE INSUMOS		66 / 128
Indicação da origem do preço:	SINAPI/CEF
• C - para preço coletado pelo IBGE	SINAPI/CEF
• CR - para preço obtido por meio do coeficiente de representatividade do insumo (ver Manual de Metodologia e	SINAPI/CEF
Conceitos);	SINAPI/CEF
• AS - para preço atribuído com base no preço do insumo para a localidade de São Paulo.	SINAPI/CEF
Mês de Coleta:	SINAPI/CEF	01/2015 Pesquisa: IBGE
	SINAPI/CEF	FORTALEZA	88,81	50.72
Localidade:	SINAPI/CEF	Encargos Sociais Desonerados(%) Horista:
Código	SINAPI/CEF	Descriçao do Insumo	Unid	Preço
	SINAPI/CEF			Mediano (R$)
	SINAPI/CEF	TRIFASICO DE 1,25 CV
7373	SINAPI/CEF	GUINCHO MANUAL DE ARRASTE CAP. * 3T * C/ 20M DE CABO DE ACO, TIPO TIRFOR OU EQUIV	H	1.11
7370	SINAPI/CEF	GUINCHO MANUAL DE ARRASTE CAPACIDADE DE 2 T COM 20 M DE CABO DE AÇO -	H	1.04
	SINAPI/CEF	(LOCAÇÃO)
3356	SINAPI/CEF	GUINCHO TIPO MUNCK CAP * 6T * MONTADO EM CAMINHAO CARROCERIA, OU EQUIV	H	126
3372	SINAPI/CEF	GUINDASTE ALTOPROPELIDO SOBRE PNEUS, COM LANCA TELESCOPICA, CAPACIDADE DE	H	102.38
	SINAPI/CEF	*10* T (LOCACAO COM OPERADOR, COMBUSTIVEL E MANUTENCAO)
3367	SINAPI/CEF	GUINDASTE AUTO-PROPELIDO, SOBRE PNEUS, C/ LANCA TELESCOPICA CAP * 15T * (INCL	H	162
	SINAPI/CEF	MANUTENCAO/OPERACAO)
10807	SINAPI/CEF	GUINDASTE AUTO-PROPELIDO, SOBRE PNEUS, C/ LANCA TELESCOPICA CAP * 35T * (INCL	H	191.96
	SINAPI/CEF	MANUTENCAO/OPERACAO)
25952	SINAPI/CEF	GUINDASTE HIDRAULICO AUTROPELIDO, COM LANCA TELESCOPICA 28,80 M, CAPACIDADE	UN	592,925.86
	SINAPI/CEF	MAXIMA 30 T, POTENCIA 97 KW, TRACAO 4 X 4
25954	SINAPI/CEF	GUINDASTE HIDRAULICO AUTROPELIDO, COM LANCA TELESCOPICA 40 M, CAPACIDADE	UN	1,140,242.03
	SINAPI/CEF	MAXIMA 60 T, POTENCIA 260 KW, TRACAO 6 X 6
25953	SINAPI/CEF	GUINDASTE HIDRAULICO AUTROPELIDO, COM LANCA TELESCOPICA 50 M, CAPACIDADE	UN	1,938,411.45
	SINAPI/CEF	MAXIMA 100 T, POTENCIA 350 KW, TRACAO 10 X 6
3357	SINAPI/CEF	GUINDASTE TIPO MUNCK CAP * 2T * MONTADO EM CAMINHAO CARROCERIA OU EQUIV	H	90
3366	SINAPI/CEF	GUINDASTE TIPO MUNCK CAP * 5T * MONTADO EM CAMINHAO CARROCERIA ( LOCAÇÃO COM	H	126	1
	SINAPI/CEF	OPERADOR,COMBUSTIVEL E MANUTENÇÃO).			1
3359	SINAPI/CEF	GUINDASTE TIPO MUNCK CAP * 8T * MONTADO EM CAMINHAO CARROCERIA OU EQUIV	H	144	1
37776	SINAPI/CEF	GUINDAUTO HIDRAULICO, CAPACIDADE MAXIMA DE CARGA 10000 KG, MOMENTO MAXIMO DE	UN	118,799.85
	SINAPI/CEF	CARGA 23 TM , ALCANCE MAXIMO HORIZONTAL 11,80 M, PARA MONTAGEM SOBRE CHASSI
	SINAPI/CEF	DE CAMINHAO PBT MINIMO 15000 KG (INCLUI MONTAGEM, NAO INC
37775	SINAPI/CEF	GUINDAUTO HIDRAULICO, CAPACIDADE MAXIMA DE CARGA 14340 KG, MOMENTO MAXIMO DE	UN	187,118.75
	SINAPI/CEF	CARGA 42,3 TM, ALCANCE MAXIMO HORIZONTAL 16,80 M, PARA MONTAGEM SOBRE CHASSI
	SINAPI/CEF	DE CAMINHAO PBT MINIMO 23000 KG (INCLUI MONTAGEM, NAO IN
36491	SINAPI/CEF	GUINDAUTO HIDRAULICO, CAPACIDADE MAXIMA DE CARGA 30000 KG, MOMENTO MAXIMO DE	UN	692,956.25	1
	SINAPI/CEF	CARGA 92,2 TM , ALCANCE MAXIMO HORIZONTAL 22,00 M, PARA MONTAGEM SOBRE CHASSI			1
	SINAPI/CEF	DE CAMINHAO PBT MINIMO 30000 KG (INCLUI MONTAGEM, NAO			1
10712	SINAPI/CEF	GUINDAUTO HIDRAULICO, CAPACIDADE MAXIMA DE CARGA 3300 KG, MOMENTO MAXIMO DE	UN	46,779.69
	SINAPI/CEF	CARGA 5,8 TM , ALCANCE MAXIMO HORIZONTAL 7,60 M, PARA MONTAGEM SOBRE CHASSI
	SINAPI/CEF	DE CAMINHAO PBT MINIMO 8000 KG (INCLUI MONTAGEM, NAO INCL
3363	SINAPI/CEF	GUINDAUTO HIDRAULICO, CAPACIDADE MAXIMA DE CARGA 6200 KG, MOMENTO MAXIMO DE	UN	65,800.00	1
	SINAPI/CEF	CARGA 11,7 TM , ALCANCE MAXIMO HORIZONTAL 9,70 M, PARA MONTAGEM SOBRE CHASSI			1
	SINAPI/CEF	DE CAMINHAO PBT MINIMO 13000 KG (INCLUI MONTAGEM, NAO IN			1
3365	SINAPI/CEF	GUINDAUTO HIDRAULICO, CAPACIDADE MAXIMA DE CARGA 8500 KG, MOMENTO MAXIMO DE	UN	153,807.50	1
	SINAPI/CEF	CARGA 30,4 TM , ALCANCE MAXIMO HORIZONTAL 14,30 M, PARA MONTAGEM SOBRE CHASSI			1
	SINAPI/CEF	DE CAMINHAO PBT MINIMO 23000 KG (INCLUI MONTAGEM, NAO I
7569	SINAPI/CEF	HASTE ANCORA EM ACO GALVANIZADO, DIMENSOES 16 MM X 2000 MM	UN	25.31
3383	SINAPI/CEF	HASTE ANCORAMENTO 2400MM X 16MM (5/8")	UN	20.98
34349	SINAPI/CEF	HASTE DE ACO GALVANIZADO PARA FIXACAO DE CONCERTINA 2 "/3 M	UN	11.67
3373	SINAPI/CEF	HASTE DE ATERRAMENTO , DN 1/2" X 3000MM, EM ACO REVESTIDO COM UMA CAMADA DE	UN	25.14
	SINAPI/CEF	COBRE ELETROLÍTICO.
3380	SINAPI/CEF	HASTE DE ATERRAMENTO EM ACO, REVESTIDA COM BAIXA CAMADA DE COBRE, COM 3,00 M	UN	27.1
	SINAPI/CEF	DE COMPRIMENTO E DN = 5/8", COM CONECTOR TIPO GRAMPO			1
3376	SINAPI/CEF	HASTE DE ATERRAMENTO, DN 3/4 X 3000MM , EM ACO REVESTIDO COM UMA CAMADA DE	UN	39.9	1
	SINAPI/CEF	COBRE ELETROLÍTICO - COM CONECTOR.			1
3378	SINAPI/CEF	HASTE DE ATERRAMENTO, DN 3/4 X 3000MM, EM ACO REVESTIDO COM UMA CAMADA DE	UN	37.84	1
	SINAPI/CEF	COBRE ELETROLÍTICO.			1
3379	SINAPI/CEF	HASTE DE ATERRAMENTO, DN 5/8 X 3000MM, EM ACO REVESTIDO COM UMA CAMADA DE	UN	24.97	1
	SINAPI/CEF	COBRE ELETROLÍTICO.			1
21145	SINAPI/CEF	HASTE DE TERRA EM ACO REVESTIDO DE COBRE DN 3/8'' X 3000MM	UN	22.73	1
11991	SINAPI/CEF	HASTE DE TERRA TIPO CANTONEIRA GALVANIZADA L=2,00M	UN	35.42	1
11029	SINAPI/CEF	HASTE RETA PARA GANCHO DE FERRO GALVANIZADO, COM ROSCA 1/4 " X 30 CM PARA	CJ	1.62	1
	SINAPI/CEF	FIXACAO DE TELHA METALICA, INCLUI PORCA E ARRUELAS DE VEDACAO
4316	SINAPI/CEF	HASTE RETA PARA GANCHO DE FERRO GALVANIZADO, COM ROSCA 1/4 " X 40 CM PARA	UN	1.64
	SINAPI/CEF	FIXACAO DE TELHA DE FIBROCIMENTO, INCLUI PORCA SEXTAVADA DE ZINCO
4313	SINAPI/CEF	HASTE RETA PARA GANCHO DE FERRO GALVANIZADO, COM ROSCA 5/16" X 35 CM PARA	CJ	2.35
	SINAPI/CEF	FIXACAO DE TELHA DE FIBROCIMENTO, INCLUI PORCA E ARRUELAS DE VEDACAO
	SINAPI/CEF
	SINAPI/CEF	PREÇOS DE INSUMOS		67 / 128
Indicação da origem do preço:	SINAPI/CEF
• C - para preço coletado pelo IBGE	SINAPI/CEF
• CR - para preço obtido por meio do coeficiente de representatividade do insumo (ver Manual de Metodologia e	SINAPI/CEF
Conceitos);	SINAPI/CEF
• AS - para preço atribuído com base no preço do insumo para a localidade de São Paulo.	SINAPI/CEF
Mês de Coleta:	SINAPI/CEF	01/2015 Pesquisa: IBGE
	SINAPI/CEF	FORTALEZA	88,81	50.72
Localidade:	SINAPI/CEF	Encargos Sociais Desonerados(%) Horista:
Código	SINAPI/CEF	Descriçao do Insumo	Unid	Preço
	SINAPI/CEF			Mediano (R$)
4317	SINAPI/CEF	HASTE RETA PARA GANCHO DE FERRO GALVANIZADO, COM ROSCA 5/16" X 40 CM PARA	UN	2.68
	SINAPI/CEF	FIXACAO DE TELHA DE FIBROCIMENTO, INCLUI PORCA SEXTAVADA DE ZINCO
4314	SINAPI/CEF	HASTE RETA PARA GANCHO DE FERRO GALVANIZADO, COM ROSCA 5/16" X 45 CM PARA	CJ	3.14
	SINAPI/CEF	FIXACAO DE TELHA DE FIBROCIMENTO, INCLUI PORCA E ARRUELAS DE VEDACAO
20062	SINAPI/CEF	HASTE ZINCADA MR AQUAPLUV D = 125MM	UN	6.66
10815	SINAPI/CEF	HERBICIDA ROUND UP	L	18.31
10816	SINAPI/CEF	HERBICIDA SELETIVO TORDON 2,4D DOWAGROSCIENCES	L	37.46
10561	SINAPI/CEF	HEXAMETAFOSFATO DE SODIO	KG	4.06
10921	SINAPI/CEF	HIDRANTE DE COLUNA COMPLETO, EM FERRO FUNDIDO, DN = 100 MM, COM REGISTRO,	UN	3,657.52
	SINAPI/CEF	CUNHA DE BORRACHA, CURVA DESSIMETRICA, EXTREMIDADE E TAMPAS (INCLUI KIT
	SINAPI/CEF	FIXACAO)
10922	SINAPI/CEF	HIDRANTE DE COLUNA COMPLETO, EM FERRO FUNDIDO, DN = 75 MM, COM REGISTRO,	UN	3,312.89
	SINAPI/CEF	CUNHA DE BORRACHA, CURVA DESSIMETRICA, EXTREMIDADE E TAMPAS (INCLUI KIT
	SINAPI/CEF	FIXACAO)
10923	SINAPI/CEF	HIDRANTE SUBTERRANEO, EM FERRO FUNDIDO, COM CURVA CURTA E CAIXA, DN 75 MM	UN	1,958.06
10924	SINAPI/CEF	HIDRANTE SUBTERRANEO, EM FERRO FUNDIDO, COM CURVA LONGA E CAIXA, DN 75 MM	UN	2,062.22
12776	SINAPI/CEF	HIDROMETRO W 12,5 L/S=45 M3/H	UN	1,389.94
12777	SINAPI/CEF	HIDROMETRO W 20,8 L/S=75 M3/H	UN	1,824.07
12778	SINAPI/CEF	HIDROMETRO W 3,3 L/S=12 M3/H	UN	1,222.74	1
12769	SINAPI/CEF	HIDROMETRO 1,5 M3/H	UN	73.91	1
12770	SINAPI/CEF	HIDROMETRO 10,0 M3/H DN 1"	UN	315.73	1
12771	SINAPI/CEF	HIDROMETRO 2,0 M3/H	UN	91.85	1
12772	SINAPI/CEF	HIDROMETRO 20,0 M3/H DN 1 1/2"	UN	479.05	1
12773	SINAPI/CEF	HIDROMETRO 3,0 M3/H DN 1/2" MONOJATO	UN	77.5	1
12774	SINAPI/CEF	HIDROMETRO 5 M3/H DN 3/4"	UN	102.99	1
12775	SINAPI/CEF	HIDROMETRO 7,0 M3	UN	283.64	1
13005	SINAPI/CEF	HIPOCLORITO DE SODIO	KG	1.09	1
3391	SINAPI/CEF	IGNITOR PARA LAMPADA DE VAPOR DE SODIO / VAPOR METALICO ATE 2000 W, TENSAO DE	UN	48.19	1
	SINAPI/CEF	PULSO ENTRE 600 A 750 V
3389	SINAPI/CEF	IGNITOR PARA LAMPADA DE VAPOR DE SODIO / VAPOR METALICO ATE 400 W, TENSAO DE	UN	25
	SINAPI/CEF	PULSO ENTRE 3000 A 4500 V			1
3390	SINAPI/CEF	IGNITOR PARA LAMPADA DE VAPOR DE SODIO / VAPOR METALICO ATE 400 W, TENSAO DE	UN	28.14	1
	SINAPI/CEF	PULSO ENTRE 580 A 750 V			1
12873	SINAPI/CEF	IMPERMEABILIZADOR	H	10.4	1
1371	SINAPI/CEF	IMPERMEABILIZANTE A BASE DE CIMENTOS ESPECIAIS E ADITIVOS MINERAIS, MONO	KG	1.92	1
	SINAPI/CEF	COMPONENTE (SEM EMULSAO ADESIVA)			1
11608	SINAPI/CEF	IMPERMEABILIZANTE ELASTICO BASE RESINA TERMOPLASTICA DENVER LP54 OU EQUIV	KG	14.61	1
140	SINAPI/CEF	IMPERMEABILIZANTE FLEXIVEL BRANCO DE BASE ACRILICA PARA COBERTURAS	KG	11.94	1
151	SINAPI/CEF	IMPERMEABILIZANTE INCOLOR PARA TRATAMENTO DE FACHADAS E TELHAS, BASE	L	15.02
	SINAPI/CEF	SILICONE
7340	SINAPI/CEF	IMUNIZANTE PARA MADEIRA INCOLOR	L	22.01
10817	SINAPI/CEF	INSETICIDA RESIDUAL DIMECRON 500 DA CIBA	L	15.82
12122	SINAPI/CEF	INTERRUPTOR BIPOLAR (TECLA DUPLA) EMBUTIR 20A/250V C/ PLACA, TIPO SILENTOQUE PIAL	UN	21.39
	SINAPI/CEF	OU EQUIV
12127	SINAPI/CEF	INTERRUPTOR INTERMEDIARIO (TECLA DUPLA) EMBUTIR 10A/250V C/ PLACA, TIPO	UN	19.9
	SINAPI/CEF	SILENTOQUE PIAL OU EQUIV
12113	SINAPI/CEF	INTERRUPTOR PULSADOR P/ CAMPAINHA EMBUTIR 2A/250V C/ PLACA, TIPO SILENTOQUE	UN	6.9
	SINAPI/CEF	PIAL OU EQUIV
12128	SINAPI/CEF	INTERRUPTOR SOBREPOR 1 TECLA SIMPLES, TIPO SILENTOQUE PIAL OU EQUIV	UN	4.39
12129	SINAPI/CEF	INTERRUPTOR SOBREPOR 2 TECLAS SIMPLES, TIPO SILENTOQUE PIAL OU EQUIV	UN	7.87
3394	SINAPI/CEF	ISOLADOR DE PORCELANA PARA SISTEMA 13,8KV	UN	29.91
3393	SINAPI/CEF	ISOLADOR DE PORCELANA PARA SISTEMA 34,5KV	UN	154.08
3405	SINAPI/CEF	ISOLADOR DE PORCELANA SUSPENSO, DISCO TIPO GARFO OLHAL, DIAMETRO DE 152 MM,	UN	58.42
	SINAPI/CEF	PARA TENSAO DE *15* KV
	SINAPI/CEF
	SINAPI/CEF	PREÇOS DE INSUMOS		68 / 128
Indicação da origem do preço:	SINAPI/CEF
• C - para preço coletado pelo IBGE	SINAPI/CEF
• CR - para preço obtido por meio do coeficiente de representatividade do insumo (ver Manual de Metodologia e	SINAPI/CEF
Conceitos);	SINAPI/CEF
• AS - para preço atribuído com base no preço do insumo para a localidade de São Paulo.	SINAPI/CEF
Mês de Coleta:	SINAPI/CEF	01/2015 Pesquisa: IBGE
	SINAPI/CEF	FORTALEZA	88,81	50.72
Localidade:	SINAPI/CEF	Encargos Sociais Desonerados(%) Horista:
Código	SINAPI/CEF	Descriçao do Insumo	Unid	Preço
	SINAPI/CEF			Mediano (R$)
3406	SINAPI/CEF	ISOLADOR DE PORCELANA, TIPO PINO MONOCORPO, PARA TENSAO DE *15* KV	UN	17.88
3395	SINAPI/CEF	ISOLADOR DE PORCELANA, TIPO PINO MONOCORPO, PARA TENSAO DE *35* KV	UN	75.43
3398	SINAPI/CEF	ISOLADOR DE PORCELANA, TIPO ROLDANA, DIMENSOES DE *72* X *72* MM, PARA USO EM	UN	3.59	1
	SINAPI/CEF	BAIXA TENSAO			1
12364	SINAPI/CEF	ISOLADOR TENSAO P/ 15KV - 6" DISCO CAVILHA	UN	71.74	1
12365	SINAPI/CEF	ISOLADOR TIPO CARRETILHA - MARROM 72 X 72 MM	UN	5.74	1
13346	SINAPI/CEF	ISOLADOR 76MM X 79MM ROLDANA-PORCELANA VITRIFICADA	UN	6.02	1
11615	SINAPI/CEF	ISOPOR E = 1CM - PLACA 100X50CM P/ JUNTA DILATACAO	M2	3.45	1
3409	SINAPI/CEF	ISOPOR E = 5CM	M2	17.25	1
34362	SINAPI/CEF	JANELA ALUMÍNIO DE CORRER 1,20 X 1,20 (AXL) M COM 2 FOLHAS DE VIDRO INCLUSO	UN	488.28	1
	SINAPI/CEF	GUARNIÇÃO			1
34363	SINAPI/CEF	JANELA ALUMÍNIO DE CORRER 1,20 X 1,50 M (AXL) COM 2 FOLHAS DE VIDRO INCLUSO	UN	577.05	1
	SINAPI/CEF	GUARNIÇÃO			1
34364	SINAPI/CEF	JANELA ALUMIINIO DE CORRER 1,20 X 1,50 M (AXL) COM 4 FOLHAS DE VIDRO INCLUSO	UN	577.05	1
	SINAPI/CEF	GUARNICAO			1
601	SINAPI/CEF	JANELA ALUMINIO MAXIM AR, SERIE 25, 90 X 110CM (INCLUSO GUARNIÇÃO E VIDRO	M2	340.74	1
	SINAPI/CEF	FANTASIA)			1
34379	SINAPI/CEF	JANELA ALUMINIO BASCULANTE 100 X 100 CM (AXL)	UN	324.06	1
34378	SINAPI/CEF	JANELA ALUMINIO BASCULANTE 100 X 80 CM (AXL)	UN	273.49
34377	SINAPI/CEF	JANELA ALUMINIO BASCULANTE 80 X 60 CM (AXL)	UN	186.8
34367	SINAPI/CEF	JANELA ALUMINIO DE CORRER 1,00 X 1,50 M (AXL) COM 2 FOLHAS DE VIDRO INCLUSO	UN	483.84
	SINAPI/CEF	GUARNICAO
34369	SINAPI/CEF	JANELA ALUMINIO DE CORRER 1,00 X 2,00 M (AXL) COM 4 FOLHAS DE VIDRO INCLUSO	UN	621.44
	SINAPI/CEF	GUARNICAO
34370	SINAPI/CEF	JANELA ALUMINIO DE CORRER 1,20 X 1,20 (AXL) M COM 3 FOLHAS (2 VENEZIANAS E 1 VIDRO)	UN	732.41
	SINAPI/CEF	INCLUSO GUARNICAO
34374	SINAPI/CEF	JANELA ALUMINIO DE CORRER 1,20 X 1,20 M (AXL) COM 4 FOLHAS DE VIDRO E BANDEIRA	UN	529.25
	SINAPI/CEF	INCLUSO GUARNICAO
34371	SINAPI/CEF	JANELA ALUMINIO DE CORRER 1,20 X 1,50 (AXL) M COM 3 FOLHAS (2 VENEZIANAS E 1 VIDRO)	UN	832.27
	SINAPI/CEF	INCLUSO GUARNICAO			1
34372	SINAPI/CEF	JANELA ALUMINIO DE CORRER 1,20 X 1,50 (AXL) M COM 6 FOLHAS (4 VENEZIANAS E 2	UN	893.47	1
	SINAPI/CEF	VIDROS) INCLUSO GUARNICAO			1
34375	SINAPI/CEF	JANELA ALUMINIO DE CORRER 1,20 X 1,50 M (AXL) COM 4 FOLHAS DE VIDRO E BANDEIRA	UN	614.78	1
	SINAPI/CEF	INCLUSO GUARNICAO			1
34373	SINAPI/CEF	JANELA ALUMINIO DE CORRER 1,20 X 2,00 (AXL) M COM 6 FOLHAS (4 VENEZIANAS E 2	UN	1,063.28	1
	SINAPI/CEF	VIDROS) INCLUSO GUARNICAO			1
34376	SINAPI/CEF	JANELA ALUMINIO DE CORRER 1,20 X 2,00 M (AXL) COM 4 FOLHAS E BANDEIRA DE VIDRO	UN	758.14	1
	SINAPI/CEF	INCLUSO GUARNICAO			1
34365	SINAPI/CEF	JANELA ALUMINIO DE CORRER 1,20 X 2,00 M (AXL) COM 4 FOLHAS DE VIDRO INCLUSO	UN	681.9	1
	SINAPI/CEF	GUARNICAO			1
34381	SINAPI/CEF	JANELA ALUMINIO MAXIM AR 80 X 60 CM (AXL) (INCLUSO GUARNICAO E VIDRO)	UN	234.37	1
11183	SINAPI/CEF	JANELA BASCULANTE, ACO, COM BATENTE/REQUADRO, 100 X 100 CM	UN	261.77	1
11190	SINAPI/CEF	JANELA BASCULANTE, ACO, COM BATENTE/REQUADRO, 60 X 60 CM	UN	121.43	1
616	SINAPI/CEF	JANELA BASCULANTE, ACO, COM BATENTE/REQUADRO, 60 X 80 CM	UN	142.81	1
615	SINAPI/CEF	JANELA BASCULANTE, ACO, COM BATENTE/REQUADRO, 60 X 80 CM.	M2	297.52	1
11231	SINAPI/CEF	JANELA BASCULANTE, ACO, COM BATENTE/REQUADRO, 80 X 80 CM	M2	349.1	1
11192	SINAPI/CEF	JANELA BASCULANTE, ACO, COM BATENTE/REQUADRO, 80 X 80 CM.	UN	223.43	1
11226	SINAPI/CEF	JANELA CHAPA DOBRADA ACO GALVANIZADO A FOGO, DE CORRER, 4 FLS, SEM DIVISAO	UN	341.23	1
	SINAPI/CEF	HORIZONTAL P/ VIDRO, DE 150 X 120 CM (3/4" X 1/8")			1
3428	SINAPI/CEF	JANELA DE ABRIR, TIPO VENEZIANA, EM MADEIRA DE 1A. QUALIDADE (SEM VIDRO)	M2	234	1
597	SINAPI/CEF	JANELA DE CORRER EM ALUMÍNIO, SÉRIE 25, SEM BANDEIRA, COM 4 FOLHAS PARA VIDRO,	M2	337.96
	SINAPI/CEF	(DUAS FIXAS E DUAS MÓVEIS) 1,60 X 1,10 M (INCLUSO GUARNIÇÃO E VIDRO LISO INCOLOR)			1
11199	SINAPI/CEF	JANELA DE CORRER, ACO, BATENTE/REQUADRO DE 6 A 14 CM, COM DIVISAO HORIZ , PINT	UN	670.64	1
	SINAPI/CEF	ANTICORROSIVA, SEM VIDRO, BANDEIRA COM BASCULA, 4 FLS, 120 X 150 CM (A X L)			1
34801	SINAPI/CEF	JANELA DE CORRER, ACO, BATENTE/REQUADRO DE 6 A 14 CM, QUADRICULADA, PINT	UN	841.27	1
	SINAPI/CEF	ANTICORROSIVA, SEM VIDRO, BANDEIRA COM BASCULA, 4 FLS, 120 X 150 CM (A X L)			1
	SINAPI/CEF				1
	SINAPI/CEF	PREÇOS DE INSUMOS		69 / 128	1
Indicação da origem do preço:	SINAPI/CEF				1
• C - para preço coletado pelo IBGE	SINAPI/CEF				1
• CR - para preço obtido por meio do coeficiente de representatividade do insumo (ver Manual de Metodologia e	SINAPI/CEF				1
Conceitos);	SINAPI/CEF				1
• AS - para preço atribuído com base no preço do insumo para a localidade de São Paulo.	SINAPI/CEF				1
Mês de Coleta:	SINAPI/CEF	01/2015 Pesquisa: IBGE			1
	SINAPI/CEF	FORTALEZA	88,81	50.72	1
Localidade:	SINAPI/CEF	Encargos Sociais Desonerados(%) Horista:			1
Código	SINAPI/CEF	Descriçao do Insumo	Unid	Preço	1
	SINAPI/CEF			Mediano (R$)
34799	SINAPI/CEF	JANELA DE CORRER, ACO, BATENTE/REQUADRO DE 6 A 14 CM, QUADRICULADA, PINT	UN	1,037.46
	SINAPI/CEF	ANTICORROSIVA, SEM VIDRO, BANDEIRA COM BASCULA, 4 FLS, 120 X 200 CM (A X L)			1
622	SINAPI/CEF	JANELA DE CORRER, ACO, BATENTE/REQUADRO DE 6 A 14 CM, QUADRICULADA, PINT	UN	467.07
	SINAPI/CEF	ANTICORROSIVA, SEM VIDRO, SEM BANDEIRA, 4 FLS, 100 X 120 CM (A X L)
34805	SINAPI/CEF	JANELA DE CORRER, ACO, BATENTE/REQUADRO DE 6 A 14 CM, QUADRICULADA, PINT	M2	349.57
	SINAPI/CEF	ANTICORROSIVA, SEM VIDRO, SEM BANDEIRA, 4 FLS, 120 X 150 CM (A X L)
34803	SINAPI/CEF	JANELA DE CORRER, ACO, BATENTE/REQUADRO DE 6 A 14 CM, QUADRICULADA, PINT	UN	422.7
	SINAPI/CEF	ANTICORROSIVA, SEM VIDRO, SEM BANDEIRA, 4 FLS, 120 X 200 CM (A X L)
606	SINAPI/CEF	JANELA DE CORRER, ACO, BATENTE/REQUADRO DE 6 A 14 CM, QUADRICULADA, PINTURA	M2	467.37
	SINAPI/CEF	ANTICORROSIVA, SEM VIDRO, BANDEIRA COM BASCULA, 4 FLS, 120 X 150 CM (A X L)
11227	SINAPI/CEF	JANELA DE CORRER, ACO, BATENTE/REQUADRO DE 6 A 14 CM, SEM DIVISAO, PINT	UN	495.02
	SINAPI/CEF	ANTICORROSIVA, SEM VIDRO, BANDEIRA COM BASCULA, 4 FLS, 120 X 200 CM (A X L)
11193	SINAPI/CEF	JANELA DE CORRER, ACO, BATENTE/REQUADRO DE 6 A 14 CM, VENEZIANA, PINT	M2	473.87
	SINAPI/CEF	ANTICORROSIVA, PINT ACABAMENTO, COM VIDRO, 6 FLS, 120 X 150 CM (A X L)
11194	SINAPI/CEF	JANELA DE CORRER, ACO, BATENTE/REQUADRO DE 6 A 14 CM, VENEZIANA, PINT	M2	426.66
	SINAPI/CEF	ANTICORROSIVA, SEM VIDRO, 6 FLS, 120 X 150 CM (A X L)
605	SINAPI/CEF	JANELA DE CORRER, ACO, COM BATENTE/REQUADRO DE 6 A 14 CM, SEM DIVISAO, PINT	M2	535.84
	SINAPI/CEF	ANTICORROSIVA, PINT ACABAMENTO, COM VIDRO, SEM BANDEIRA, COM GRADE, 4 FLS, 100
	SINAPI/CEF	X 120 CM (A X L)
11197	SINAPI/CEF	JANELA DE CORRER, ACO, COM BATENTE/REQUADRO DE 6 A 14 CM, SEM DIVISAO, PINT	UN	648.97
	SINAPI/CEF	ANTICORROSIVA, PINT ACABAMENTO, COM VIDRO, SEM BANDEIRA, 2 FLS, 120 X 150 CM (A X
	SINAPI/CEF	L)
3430	SINAPI/CEF	JANELA MADEIRA REGIONAL 1A ABRIR TP ALMOFADA C/ GUARNICAO	M2	262.08
3431	SINAPI/CEF	JANELA MADEIRA REGIONAL 1A ABRIR TP ALMOFADA C/ GUARNICAO 150 X 150CM	UN	531.65
3436	SINAPI/CEF	JANELA MADEIRA REGIONAL 1A ABRIR TP ALMOFADA C/ GUARNICAO 200 X 150CM	UN	709.49
3432	SINAPI/CEF	JANELA MADEIRA REGIONAL 1A ABRIR TP ALMOFADA C/ GUARNICAO 240 X 150CM	UN	851.76
3434	SINAPI/CEF	JANELA MADEIRA REGIONAL 1A ABRIR TP VENEZIANA / VIDRO	M2	336.96
3419	SINAPI/CEF	JANELA MADEIRA REGIONAL 1A CORRER / FOLHA P/ VIDRO C/ GUANICAO BANDEIRA P/ VIDRO	M2	204.98
3418	SINAPI/CEF	JANELA MADEIRA REGIONAL 1A CORRER / FOLHA P/ VIDRO C/ GUARNICAO / BANDEIRA	M2	280.8
	SINAPI/CEF	VENEZIANA
3438	SINAPI/CEF	JANELA MADEIRA REGIONAL 1A CORRER / FOLHA P/ VIDRO C/ GUARNICAO S/ BANDEIRA	M2	205.92
3424	SINAPI/CEF	JANELA MADEIRA REGIONAL 1A TP PIVOTANTE S/ VENEZIANA C/ GUARNICAO	M2	148.45
3433	SINAPI/CEF	JANELA MADEIRA REGIONAL 2A ABRIR TP VENEZIANA / VIDRO	M2	243.36
3421	SINAPI/CEF	JANELA MADEIRA REGIONAL 2A DUPLA C/ GUILHOTINA E ABRIR VENEZIANA 1,20 X 1,20M /	M2	179.39
	SINAPI/CEF	GUARNICAO
3422	SINAPI/CEF	JANELA MADEIRA REGIONAL 2A TP GUILHOTINA C/ GUARNICAO	M2	278.93
3429	SINAPI/CEF	JANELA MADEIRA REGIONAL 3A ABRIR TP VENEZIANA	M2	148.11
3435	SINAPI/CEF	JANELA MADEIRA REGIONAL 3A ABRIR TP VENEZIANA / VIDRO	M2	320.11
3420	SINAPI/CEF	JANELA MADEIRA REGIONAL 3A CORRER / FOLHA P/ VIDRO C/ VENEZIANA ABRIR/	M2	336.96
	SINAPI/CEF	GUARNICAO S/ BANDEIRA
3417	SINAPI/CEF	JANELA MADEIRA REGIONAL1A CORRER P/ VIDRO C/ GUARNICAO 120 X 150CM S/ BANDEIRA	UN	299.52
3423	SINAPI/CEF	JANELA MADEIRA TP MAXIM AIR C/ GUARNICAO	M2	168.48
34797	SINAPI/CEF	JANELA MAXIMO AR, ACO, BATENTE / REQUADRO DE 6 A 14 CM, PINT ANTICORROSIVA, SEM	UN	264.5
	SINAPI/CEF	VIDRO, COM GRADE, 1 FL, 60 X 80 CM (A X L)
624	SINAPI/CEF	JANELA MAXIMO AR, ACO, BATENTE/REQUADRO DE 6 A 14 CM, PINT ANTICORROSIVA, SEM	M2	551.03
	SINAPI/CEF	VIDRO, COM GRADE, 1 FL, 60 X 80 CM (A X L)
623	SINAPI/CEF	JANELA MAXIMO AR, ACO, BATENTE/REQUADRO DE 6 A 14 CM, PINT ANTICORROSIVA, SEM	M2	206.91
	SINAPI/CEF	VIDRO, SEM GRADE, 1 FL, 60 X 80 CM (A X L)
25964	SINAPI/CEF	JARDINEIRO	H	7.5
21118	SINAPI/CEF	JOELHO CPVC (AQUATHERM) 90 SOLDAVEL 15 MM	UN	1.26
38679	SINAPI/CEF	JOELHO CPVC, SOLDAVEL, 90 GRAUS, 22 MM, PARA AGUA QUENTE *COLETADO CAIXA*	UN	2.47
3475	SINAPI/CEF	JOELHO DE PVC 45º ROSCAVEL, DE 1/2"	UN	1.45
38681	SINAPI/CEF	JOELHO DE TRANSICAO, CPVC, SOLDAVEL, 90 GRAUS, 22 MM X 3/4", PARA AGUA QUENTE	UN	8.77
	SINAPI/CEF	*COLETADO CAIXA*			1
3446	SINAPI/CEF	JOELHO FERRO GALV 45G ROSCA 1 1/2'	UN	20.4
3445	SINAPI/CEF	JOELHO FERRO GALV 45G ROSCA 1 1/4'	UN	16.92
	SINAPI/CEF
	SINAPI/CEF	PREÇOS DE INSUMOS		70 / 128
Indicação da origem do preço:	SINAPI/CEF
• C - para preço coletado pelo IBGE	SINAPI/CEF				1
• CR - para preço obtido por meio do coeficiente de representatividade do insumo (ver Manual de Metodologia e	SINAPI/CEF
Conceitos);	SINAPI/CEF
• AS - para preço atribuído com base no preço do insumo para a localidade de São Paulo.	SINAPI/CEF
Mês de Coleta:	SINAPI/CEF	01/2015 Pesquisa: IBGE
	SINAPI/CEF	FORTALEZA	88,81	50.72	1
Localidade:	SINAPI/CEF	Encargos Sociais Desonerados(%) Horista:			1
Código	SINAPI/CEF	Descriçao do Insumo	Unid	Preço
	SINAPI/CEF			Mediano (R$)
3441	SINAPI/CEF	JOELHO FERRO GALV45G ROSCA 1/2"	UN	4.86
3444	SINAPI/CEF	JOELHO FERRO GALV45G ROSCA 1"	UN	10.42
12402	SINAPI/CEF	JOELHO FERRO GALV45G ROSCA 2.1/2"	UN	48.21
3447	SINAPI/CEF	JOELHO FERRO GALV45G ROSCA 2"	UN	25.65
3442	SINAPI/CEF	JOELHO FERRO GALV45G ROSCA 3/4"	UN	7.32
3448	SINAPI/CEF	JOELHO FERRO GALV45G ROSCA 3"	UN	62.59
3449	SINAPI/CEF	JOELHO FERRO GALV45G ROSCA 4"	UN	121.73
12403	SINAPI/CEF	JOELHO FERRO GALV90G C/ REDUCAO ROSCA 1 1/4"X1"	UN	12.18
3468	SINAPI/CEF	JOELHO FERRO GALV90G C/ REDUCAO ROSCA 1 1/2"X1"	UN	17.13
3465	SINAPI/CEF	JOELHO FERRO GALV90G C/ REDUCAO ROSCA 1 1/2"X3/4"	UN	17.48
3463	SINAPI/CEF	JOELHO FERRO GALV90G C/ REDUCAO ROSCA 1"X1/2"	UN	7.75
3464	SINAPI/CEF	JOELHO FERRO GALV90G C/ REDUCAO ROSCA 1"X3/4"	UN	7.53
3466	SINAPI/CEF	JOELHO FERRO GALV90G C/ REDUCAO ROSCA 2 1/2"X2"	UN	52.21
3467	SINAPI/CEF	JOELHO FERRO GALV90G C/ REDUCAO ROSCA 2"X1 1/2"	UN	27.76
3462	SINAPI/CEF	JOELHO FERRO GALV90G C/ REDUCAO ROSCA 3/4"X1/2"	UN	5.38
3443	SINAPI/CEF	JOELHO FERRO GALV90G ROSCA MACHO/FEMEA 1"	UN	12.48
3473	SINAPI/CEF	JOELHO FERRO GALV90G ROSCA MACHO/FEMEA 1 1/2"	UN	20.83
3474	SINAPI/CEF	JOELHO FERRO GALV90G ROSCA MACHO/FEMEA 1 1/4"	UN	18.85
3450	SINAPI/CEF	JOELHO FERRO GALV90G ROSCA MACHO/FEMEA 1/2"	UN	6.41	1
3453	SINAPI/CEF	JOELHO FERRO GALV90G ROSCA MACHO/FEMEA 2 1/2"	UN	52.3
3452	SINAPI/CEF	JOELHO FERRO GALV90G ROSCA MACHO/FEMEA 2"	UN	31.38	1
3451	SINAPI/CEF	JOELHO FERRO GALV90G ROSCA MACHO/FEMEA 3/4"	UN	8.18
3454	SINAPI/CEF	JOELHO FERRO GALV90G ROSCA MACHO/FEMEA 3"	UN	67.15	1
3458	SINAPI/CEF	JOELHO FERRO GALV90G ROSCA 1 1/2"	UN	18.21
3457	SINAPI/CEF	JOELHO FERRO GALV90G ROSCA 1 1/4"	UN	12.74	1
3455	SINAPI/CEF	JOELHO FERRO GALV90G ROSCA 1/2"	UN	3.44	1
3472	SINAPI/CEF	JOELHO FERRO GALV90G ROSCA 1"	UN	8.31	1
3470	SINAPI/CEF	JOELHO FERRO GALV90G ROSCA 2 1/2"	UN	53.72	1
3471	SINAPI/CEF	JOELHO FERRO GALV90G ROSCA 2"	UN	27.89	1
3456	SINAPI/CEF	JOELHO FERRO GALV90G ROSCA 3/4"	UN	6.11	1
3459	SINAPI/CEF	JOELHO FERRO GALV90G ROSCA 3"	UN	72.87	1
3469	SINAPI/CEF	JOELHO FERRO GALV90G ROSCA 4"	UN	128.18
3460	SINAPI/CEF	JOELHO FERRO GALV90G ROSCA 5"	UN	323.21	1
3461	SINAPI/CEF	JOELHO FERRO GALV90G ROSCA 6"	UN	402.8	1
12628	SINAPI/CEF	JOELHO PVC AQUAPLUV 60G D = 88 MM	UN	5.58
12629	SINAPI/CEF	JOELHO PVC AQUAPLUV 90G D = 88 MM	UN	6.07	1
10835	SINAPI/CEF	JOELHO PVC C/ BOLSA E ANEL P/ ESG PREDIAL 90G DN 40MM X 1.1/2"	UN	1.64	1
10836	SINAPI/CEF	JOELHO PVC C/ VISITA P/ ESG PREDIAL 90G DN 100 X 50MM	UN	8.74	1
3485	SINAPI/CEF	JOELHO PVC C/ROSCA 45G P/ AGUA FRIA PREDIAL 1"	UN	4.69	1
3534	SINAPI/CEF	JOELHO PVC C/ROSCA 45G P/AGUA FRIA PREDIAL 3/4"	UN	1.87	1
3482	SINAPI/CEF	JOELHO PVC C/ROSCA 90G P/ AGUA FRIA PREDIAL 1"	UN	2.18	1
3505	SINAPI/CEF	JOELHO PVC C/ROSCA 90G P/ AGUA FRIA PREDIAL 3/4"	UN	1.22	1
3543	SINAPI/CEF	JOELHO PVC C/ROSCA 90G P/AGUA FRIA PREDIAL 1/2"	UN	0.88	1
20128	SINAPI/CEF	JOELHO PVC LEVE 45G DN 150MM	UN	40.49	1
20129	SINAPI/CEF	JOELHO PVC LEVE 45G DN 200MM	UN	73.99	1
20131	SINAPI/CEF	JOELHO PVC LEVE 90G DN 150MM	UN	42.47	1
20132	SINAPI/CEF	JOELHO PVC LEVE 90G DN 200MM	UN	119.55	1
20151	SINAPI/CEF	JOELHO PVC SERIE R P/ ESG PREDIAL 45G DN 100MM	UN	13.32	1
	SINAPI/CEF				1
	SINAPI/CEF	PREÇOS DE INSUMOS		71 / 128	1
Indicação da origem do preço:	SINAPI/CEF				1
• C - para preço coletado pelo IBGE	SINAPI/CEF				1
• CR - para preço obtido por meio do coeficiente de representatividade do insumo (ver Manual de Metodologia e	SINAPI/CEF
Conceitos);	SINAPI/CEF
• AS - para preço atribuído com base no preço do insumo para a localidade de São Paulo.	SINAPI/CEF
Mês de Coleta:	SINAPI/CEF	01/2015 Pesquisa: IBGE
	SINAPI/CEF	FORTALEZA	88,81	50.72
Localidade:	SINAPI/CEF	Encargos Sociais Desonerados(%) Horista:			1
Código	SINAPI/CEF	Descriçao do Insumo	Unid	Preço
	SINAPI/CEF			Mediano (R$)	1
20152	SINAPI/CEF	JOELHO PVC SERIE R P/ ESG PREDIAL 45G DN 150MM	UN	41.33	1
20148	SINAPI/CEF	JOELHO PVC SERIE R P/ ESG PREDIAL 45G DN 40MM	UN	2.63	1
20149	SINAPI/CEF	JOELHO PVC SERIE R P/ ESG PREDIAL 45G DN 50MM	UN	4.01	1
20150	SINAPI/CEF	JOELHO PVC SERIE R P/ ESG PREDIAL 45G DN 75MM	UN	9.43	1
20159	SINAPI/CEF	JOELHO PVC SERIE R P/ ESG PREDIAL 90G C/ VISITA 100 X 75M M	UN	24.04	1
20157	SINAPI/CEF	JOELHO PVC SERIE R P/ ESG PREDIAL 90G DN 100 MM	UN	16.26	1
20158	SINAPI/CEF	JOELHO PVC SERIE R P/ ESG PREDIAL 90G DN 150 MM	UN	60.56	1
20154	SINAPI/CEF	JOELHO PVC SERIE R P/ ESG PREDIAL 90G DN 40MM	UN	2.9	1
20155	SINAPI/CEF	JOELHO PVC SERIE R P/ ESG PREDIAL 90G DN 50MM	UN	4.58	1
20156	SINAPI/CEF	JOELHO PVC SERIE R P/ ESG PREDIAL 90G DN 75MM	UN	9.81	1
3516	SINAPI/CEF	JOELHO PVC SOLD 45G BB P/ ESG PREDIAL DN 40MM	UN	1.03	1
3512	SINAPI/CEF	JOELHO PVC SOLD 45G P/ AGUA FRIA PRED 110 MM	UN	100.62	1
3499	SINAPI/CEF	JOELHO PVC SOLD 45G P/ AGUA FRIA PRED 20 MM	UN	0.42	1
3500	SINAPI/CEF	JOELHO PVC SOLD 45G P/ AGUA FRIA PRED 25 MM	UN	0.8	1
3501	SINAPI/CEF	JOELHO PVC SOLD 45G P/ AGUA FRIA PRED 32 MM	UN	1.95	1
3502	SINAPI/CEF	JOELHO PVC SOLD 45G P/ AGUA FRIA PRED 40 MM	UN	2.86	1
3503	SINAPI/CEF	JOELHO PVC SOLD 45G P/ AGUA FRIA PRED 50 MM	UN	3.63	1
3477	SINAPI/CEF	JOELHO PVC SOLD 45G P/ AGUA FRIA PRED 60 MM	UN	12.71
3478	SINAPI/CEF	JOELHO PVC SOLD 45G P/ AGUA FRIA PRED 75 MM	UN	30.95
3525	SINAPI/CEF	JOELHO PVC SOLD 45G P/AGUA FRIA PRED 85 MM	UN	35.11	1
3528	SINAPI/CEF	JOELHO PVC SOLD 45G PB P/ ESG PREDIAL DN 100MM	UN	4.08	1
3518	SINAPI/CEF	JOELHO PVC SOLD 45G PB P/ ESG PREDIAL DN 50MM	UN	1.72	1
3519	SINAPI/CEF	JOELHO PVC SOLD 45G PB P/ ESG PREDIAL DN 75MM	UN	3.74
3517	SINAPI/CEF	JOELHO PVC SOLD 90G BB P/ ESG PREDIAL DN 40MM	UN	0.88
3515	SINAPI/CEF	JOELHO PVC SOLD 90G C/BUCHA DE LATAO 20MM X 1/2"	UN	3.01	1
3524	SINAPI/CEF	JOELHO PVC SOLD 90G C/BUCHA DE LATAO 25MM X 3/4"	UN	3.89	1
3530	SINAPI/CEF	JOELHO PVC SOLD 90G P/ AGUA FRIA PREDIAL 110 MM	UN	110.09
3529	SINAPI/CEF	JOELHO PVC SOLD 90G P/ AGUA FRIA PREDIAL 25 MM	UN	0.38	1
3511	SINAPI/CEF	JOELHO PVC SOLD 90G P/ AGUA FRIA PREDIAL 75 MM	UN	41.97
3513	SINAPI/CEF	JOELHO PVC SOLD 90G P/ AGUA FRIA PREDIAL 85 MM	UN	47.32
3542	SINAPI/CEF	JOELHO PVC SOLD 90G P/AGUA FRIA PREDIAL 20 MM	UN	0.31
3536	SINAPI/CEF	JOELHO PVC SOLD 90G P/AGUA FRIA PREDIAL 32 MM	UN	0.99	1
3535	SINAPI/CEF	JOELHO PVC SOLD 90G P/AGUA FRIA PREDIAL 40 MM	UN	2.29	1
3540	SINAPI/CEF	JOELHO PVC SOLD 90G P/AGUA FRIA PREDIAL 50 MM	UN	2.67
3539	SINAPI/CEF	JOELHO PVC SOLD 90G P/AGUA FRIA PREDIAL 60 MM	UN	13.01
3520	SINAPI/CEF	JOELHO PVC SOLD 90G PB P/ ESG PREDIAL DN 100MM	UN	4.43	1
3526	SINAPI/CEF	JOELHO PVC SOLD 90G PB P/ ESG PREDIAL DN 50MM	UN	1.34	1
3509	SINAPI/CEF	JOELHO PVC SOLD 90G PB P/ ESG PREDIAL DN 75MM	UN	3.24	1
3521	SINAPI/CEF	JOELHO PVC SOLD/ROSCA 90G P/AGUA FRIA PRED 20MM X 1/2"	UN	0.84
3522	SINAPI/CEF	JOELHO PVC SOLD/ROSCA 90G P/AGUA FRIA PRED 25MM X 3/4"	UN	1.45	1
3492	SINAPI/CEF	JOELHO PVC, 45 GRAUS, ROSCAVEL, 1 1/2", AGUA FRIA PREDIAL	UN	6.9
3491	SINAPI/CEF	JOELHO PVC, 45 GRAUS, ROSCAVEL, 1 1/4", AGUA FRIA PREDIAL	UN	5.74
3493	SINAPI/CEF	JOELHO PVC, 45 GRAUS, ROSCAVEL, 2", AGUA FRIA PREDIAL	UN	13.4
3481	SINAPI/CEF	JOELHO PVC, 90 GRAUS, ROSCAVEL, 1 1/2", AGUA FRIA PREDIAL	UN	6.99
3510	SINAPI/CEF	JOELHO PVC, 90 GRAUS, ROSCAVEL, 1 1/4", AGUA FRIA PREDIAL	UN	6.14
3508	SINAPI/CEF	JOELHO PVC, 90 GRAUS, ROSCAVEL, 2", AGUA FRIA PREDIAL	UN	13.96
3497	SINAPI/CEF	JOELHO REDUCAO 90 PVC ROSCA E BUCHA DE LATAO 3/4" X 1/2"	UN	4.15
3498	SINAPI/CEF	JOELHO REDUCAO 90G PVC C/ ROSCA P/AGUA FRIA PREDIAL 1"X3/4"	UN	2.21
	SINAPI/CEF
	SINAPI/CEF	PREÇOS DE INSUMOS		72 / 128
Indicação da origem do preço:	SINAPI/CEF
• C - para preço coletado pelo IBGE	SINAPI/CEF
• CR - para preço obtido por meio do coeficiente de representatividade do insumo (ver Manual de Metodologia e	SINAPI/CEF
Conceitos);	SINAPI/CEF
• AS - para preço atribuído com base no preço do insumo para a localidade de São Paulo.	SINAPI/CEF
Mês de Coleta:	SINAPI/CEF	01/2015 Pesquisa: IBGE
	SINAPI/CEF	FORTALEZA	88,81	50.72
Localidade:	SINAPI/CEF	Encargos Sociais Desonerados(%) Horista:
Código	SINAPI/CEF	Descriçao do Insumo	Unid	Preço
	SINAPI/CEF			Mediano (R$)
3496	SINAPI/CEF	JOELHO REDUCAO 90G PVC C/ ROSCA P/AGUA FRIA PREDIAL 3/4"X1/2"	UN	1.37
20147	SINAPI/CEF	JOELHO REDUCAO 90G PVC SOLD C/ BUCHA DE LATAO 25MM X 1/2"	UN	3.28
3532	SINAPI/CEF	JOELHO REDUCAO 90G PVC SOLD C/ BUCHA DE LATAO 32MM X 3/4"	UN	7.94
3533	SINAPI/CEF	JOELHO REDUCAO 90G PVC SOLD P/AGUA FRIA PREDIAL 25 MM X 20 MM	UN	1.11
3538	SINAPI/CEF	JOELHO REDUCAO 90G PVC SOLD P/AGUA FRIA PREDIAL 32 MM X 25 MM	UN	1.45
3531	SINAPI/CEF	JOELHO REDUCAO 90G PVC SOLD/ROSCA P/AGUA FRIA PREDIAL 25MM X 1/2"	UN	1.07
3527	SINAPI/CEF	JOELHO REDUCAO 90G PVC SOLD/ROSCA P/AGUA FRIA PREDIAL 32MM X 3/4"	UN	5.42
3489	SINAPI/CEF	JOELHO 90 PVC C/ROSCA E BUCHA LATAO 3/4"	UN	5.19
20240	SINAPI/CEF	JOGO DE FERRAGEM P/ BASCULANTE DE MADEIRA - GONZOS, TRANQ., CORRENTES	JG	27.94
20242	SINAPI/CEF	JOGO DE FERRAGEM P/ JANELA CORRER EM FERRO CROMADO - TRILHO, RODIZIO, TRINCOS	JG	66.52
20243	SINAPI/CEF	JOGO DE FERRAGEM P/ JANELA CORRER EM FERRO NIQUELADO - TRILHO, RODIZIO,	JG	60.31
	SINAPI/CEF	TRINCOS
20241	SINAPI/CEF	JOGO DE FERRAGEM P/ JANELA CORRER EM LATAO CROMADO- TRILHO, RODIZIO, TRINCOS	JG	87.42
3104	SINAPI/CEF	JOGO DE FERRAGENS CROMADAS P/ PORTA DE VIDRO TEMPERADO, UMA FOLHA	CJ	285.7
	SINAPI/CEF	COMPOSTA: DOBRADICA SUPERIOR (101) E INFERIOR (103),TRINCO (502), FECHADURA
	SINAPI/CEF	(520),CONTRA FECHADURA (531),COM CAPUCHINHO
12032	SINAPI/CEF	JOGO TRANQUETA LATAO CROMADO TIPO 203 LA FONTE P/ FECHADURA PORTA BANHEIRO	JG	17.47
12030	SINAPI/CEF	JOGO TRANQUETA LATAO CROMADO TIPO 303 LA FONTE P/ FECHADURA PORTA BANHEIRO	JG	19.86
20139	SINAPI/CEF	JUNCAO DUPLA PVC SERIE R P/ ESG PREDIAL DN 100MM	UN	39.57
3668	SINAPI/CEF	JUNCAO DUPLA PVC SOLD P/ ESG PREDIAL DN 100MM	UN	19.04
3656	SINAPI/CEF	JUNCAO DUPLA PVC SOLD P/ ESG PREDIAL DN 75MM	UN	9.58
3593	SINAPI/CEF	JUNCAO FERRO GALV 45 ROSCA 1 1/2"	UN	43.9	1
3588	SINAPI/CEF	JUNCAO FERRO GALV 45 ROSCA 1 1/4"	UN	32.71
3585	SINAPI/CEF	JUNCAO FERRO GALV 45 ROSCA 1/2"	UN	8.18
3587	SINAPI/CEF	JUNCAO FERRO GALV 45 ROSCA 1"	UN	22.08
3590	SINAPI/CEF	JUNCAO FERRO GALV 45 ROSCA 2 1/2"	UN	106.27
3589	SINAPI/CEF	JUNCAO FERRO GALV 45 ROSCA 2"	UN	71.84
3586	SINAPI/CEF	JUNCAO FERRO GALV 45 ROSCA 3/4"	UN	15.02	1
3592	SINAPI/CEF	JUNCAO FERRO GALV 45 ROSCA 3"	UN	162.1
3591	SINAPI/CEF	JUNCAO FERRO GALV 45 ROSCA 4"	UN	279.78
3632	SINAPI/CEF	JUNCAO FOFO 45 GR C/FLANGES PN 10/16/25 DN 50X50	UN	175.74	1
3638	SINAPI/CEF	JUNCAO FOFO 45 GR C/FLANGES PN-10 DN 400X300	UN	3,091.62
3604	SINAPI/CEF	JUNCAO FOFO 45 GR C/FLANGES PN-10 DN 400X400	UN	4,182.87
3595	SINAPI/CEF	JUNCAO FOFO 45 GR C/FLANGES PN-10/16 DN 100X 80	UN	382.7
3596	SINAPI/CEF	JUNCAO FOFO 45 GR C/FLANGES PN-10/16 DN 150X100	UN	453.18
3635	SINAPI/CEF	JUNCAO FOFO 45 GR C/FLANGES PN-10/16 DN 150X150	UN	743.3
3597	SINAPI/CEF	JUNCAO FOFO 45 GR C/FLANGES PN-10/16 DN 200X100	UN	1,066.30
3639	SINAPI/CEF	JUNCAO FOFO 45 GR C/FLANGES PN-10/16 DN 200X150	UN	1,157.05
3598	SINAPI/CEF	JUNCAO FOFO 45 GR C/FLANGES PN-10/16 DN 200X200	UN	1,240.97
3599	SINAPI/CEF	JUNCAO FOFO 45 GR C/FLANGES PN-10/16 DN 250X150	UN	1,483.15
3600	SINAPI/CEF	JUNCAO FOFO 45 GR C/FLANGES PN-10/16 DN 250X200	UN	1,565.55
3601	SINAPI/CEF	JUNCAO FOFO 45 GR C/FLANGES PN-10/16 DN 250X250	UN	2,070.73
3602	SINAPI/CEF	JUNCAO FOFO 45 GR C/FLANGES PN-10/16 DN 300X200	UN	1,895.05
3603	SINAPI/CEF	JUNCAO FOFO 45 GR C/FLANGES PN-10/16 DN 300X300	UN	2,707.33
3637	SINAPI/CEF	JUNCAO FOFO 45 GR C/FLANGES PN-10/16/25 DN 80X 80	UN	312.78
3608	SINAPI/CEF	JUNCAO FOFO 45 GR C/FLANGES PN-16 DN 200X100	UN	1,066.30
3609	SINAPI/CEF	JUNCAO FOFO 45 GR C/FLANGES PN-16 DN 200X150	UN	1,157.05
3610	SINAPI/CEF	JUNCAO FOFO 45 GR C/FLANGES PN-16 DN 200X200	UN	1,240.97
3634	SINAPI/CEF	JUNCAO FOFO 45 GR C/FLANGES PN-16 DN 250X150	UN	1,633.46
	SINAPI/CEF
	SINAPI/CEF	PREÇOS DE INSUMOS		73 / 128
Indicação da origem do preço:	SINAPI/CEF
• C - para preço coletado pelo IBGE	SINAPI/CEF
• CR - para preço obtido por meio do coeficiente de representatividade do insumo (ver Manual de Metodologia e	SINAPI/CEF
Conceitos);	SINAPI/CEF
• AS - para preço atribuído com base no preço do insumo para a localidade de São Paulo.	SINAPI/CEF
Mês de Coleta:	SINAPI/CEF	01/2015 Pesquisa: IBGE
	SINAPI/CEF	FORTALEZA	88,81	50.72
Localidade:	SINAPI/CEF	Encargos Sociais Desonerados(%) Horista:
Código	SINAPI/CEF	Descriçao do Insumo	Unid	Preço
	SINAPI/CEF			Mediano (R$)
3611	SINAPI/CEF	JUNCAO FOFO 45 GR C/FLANGES PN-16 DN 250X200	UN	1,724.21
3612	SINAPI/CEF	JUNCAO FOFO 45 GR C/FLANGES PN-16 DN 250X250	UN	2,070.71
3613	SINAPI/CEF	JUNCAO FOFO 45 GR C/FLANGES PN-16 DN 300X200	UN	2,456.19
3633	SINAPI/CEF	JUNCAO FOFO 45 GR C/FLANGES PN-16 DN 300X300	UN	3,687.60
3614	SINAPI/CEF	JUNCAO FOFO 45 GR C/FLANGES PN-16 DN 400X300	UN	3,650.95
3615	SINAPI/CEF	JUNCAO FOFO 45 GR C/FLANGES PN-16 DN 400X400	UN	4,569.72
3617	SINAPI/CEF	JUNCAO FOFO 45 GR C/FLANGES PN-25 DN 100X100	UN	425
3629	SINAPI/CEF	JUNCAO FOFO 45 GR C/FLANGES PN-25 DN 150X100	UN	816.73
3618	SINAPI/CEF	JUNCAO FOFO 45 GR C/FLANGES PN-25 DN 150X150	UN	743.3
3619	SINAPI/CEF	JUNCAO FOFO 45 GR C/FLANGES PN-25 DN 200X100	UN	1,179.74
3628	SINAPI/CEF	JUNCAO FOFO 45 GR C/FLANGES PN-25 DN 200X150	UN	1,270.48
3620	SINAPI/CEF	JUNCAO FOFO 45 GR C/FLANGES PN-25 DN 200X200	UN	1,633.49
3627	SINAPI/CEF	JUNCAO FOFO 45 GR C/FLANGES PN-25 DN 250X150	UN	1,792.29
3621	SINAPI/CEF	JUNCAO FOFO 45 GR C/FLANGES PN-25 DN 250X200	UN	1,905.72
3626	SINAPI/CEF	JUNCAO FOFO 45 GR C/FLANGES PN-25 DN 250X250	UN	2,070.71
3622	SINAPI/CEF	JUNCAO FOFO 45 GR C/FLANGES PN-25 DN 300X200	UN	2,455.69
3625	SINAPI/CEF	JUNCAO FOFO 45 GR C/FLANGES PN-25 DN 300X300	UN	3,687.60
3623	SINAPI/CEF	JUNCAO FOFO 45 GR C/FLANGES PN-25 DN 400X300	UN	4,956.58
3624	SINAPI/CEF	JUNCAO FOFO 45 GR C/FLANGES PN-25 DN 400X400	UN	5,520.74
3607	SINAPI/CEF	JUNCAO FOFO 45º COM FLANGES, PN-10/16, DN = 100 X 100 MM	UN	425
10908	SINAPI/CEF	JUNCAO INVERTIDA PVC SOLD P/ ESG PREDIAL REDUCAO 100 X 50MM	UN	8.17
10909	SINAPI/CEF	JUNCAO INVERTIDA PVC SOLD P/ ESG PREDIAL REDUCAO 100 X 75MM	UN	13.47
3669	SINAPI/CEF	JUNCAO INVERTIDA PVC SOLD P/ ESG PREDIAL REDUCAO 75 X 50MM	UN	5.27
10911	SINAPI/CEF	JUNCAO INVERTIDA PVC SOLD P/ ESG PREDIAL 75MM	UN	18.24
3655	SINAPI/CEF	JUNCAO PVC ROSCAVEL, 45 GRAUS, 1 1/2", PARA AGUA FRIA PREDIAL	UN	21.41
10865	SINAPI/CEF	JUNCAO PVC PBA NBR 10251 P/ REDE AGUA BBB DN 50/DE 60 MM	UN	13.07
3666	SINAPI/CEF	JUNCAO PVC SOLD 45G P/ ESG PREDIAL DN 40MM	UN	1.87
3657	SINAPI/CEF	JUNCAO PVC 45 GRAUS, ROSCAVEL, 1 1/4", AGUA FRIA PREDIAL	UN	15.76
3653	SINAPI/CEF	JUNCAO PVC 45G NBR 10569 P/ REDE COLET ESG JE BBB DN 100MM	UN	13.59
3649	SINAPI/CEF	JUNCAO PVC 45G NBR 10569 P/ REDE COLET ESG JE BBB DN 150MM	UN	26.95
3651	SINAPI/CEF	JUNCAO PVC 45G NBR 10569 P/ REDE COLET ESG JE BBB DN 200MM	UN	44.74
3650	SINAPI/CEF	JUNCAO PVC 45G NBR 10569 P/ REDE COLET ESG JE BBB DN 250MM	UN	130.39
3645	SINAPI/CEF	JUNCAO PVC 45G NBR 10569 P/ REDE COLET ESG JE BBB DN 300MM	UN	213.27
3646	SINAPI/CEF	JUNCAO PVC 45G NBR 10569 P/ REDE COLET ESG JE BBB DN 350MM	UN	313.57
3647	SINAPI/CEF	JUNCAO PVC 45G NBR 10569 P/ REDE COLET ESG JE BBB DN 400MM	UN	425.71
12625	SINAPI/CEF	JUNCAO PVC 60G AQUAPLUV 88 MM	UN	7.66
3665	SINAPI/CEF	JUNCAO PVC, 45 GRAUS, ROSCAVEL, 2", AGUA FRIA PREDIAL	UN	32.22
20136	SINAPI/CEF	JUNCAO SIMPLES PVC LEVE 150MM	UN	89.18
3670	SINAPI/CEF	JUNCAO SIMPLES PVC P/ ESG PREDIAL DN 100X100MM	UN	10.84
3659	SINAPI/CEF	JUNCAO SIMPLES PVC P/ ESG PREDIAL DN 100X50MM	UN	6.37
3660	SINAPI/CEF	JUNCAO SIMPLES PVC P/ ESG PREDIAL DN 100X75MM	UN	11.26
3662	SINAPI/CEF	JUNCAO SIMPLES PVC P/ ESG PREDIAL DN 50X50MM	UN	4.12
3661	SINAPI/CEF	JUNCAO SIMPLES PVC P/ ESG PREDIAL DN 75X50MM	UN	6.45
3658	SINAPI/CEF	JUNCAO SIMPLES PVC P/ ESG PREDIAL DN 75X75MM	UN	8.2
20144	SINAPI/CEF	JUNCAO SIMPLES PVC SERIE R P/ESG PREDIAL DN 100 X 100MM	UN	29.76
20143	SINAPI/CEF	JUNCAO SIMPLES PVC SERIE R P/ESG PREDIAL DN 100 X 75MM	UN	31.21
20145	SINAPI/CEF	JUNCAO SIMPLES PVC SERIE R P/ESG PREDIAL DN 150 X 100MM	UN	76.96
20146	SINAPI/CEF	JUNCAO SIMPLES PVC SERIE R P/ESG PREDIAL DN 150 X 150MM	UN	79.64
	SINAPI/CEF
	SINAPI/CEF	PREÇOS DE INSUMOS		74 / 128
Indicação da origem do preço:	SINAPI/CEF
• C - para preço coletado pelo IBGE	SINAPI/CEF
• CR - para preço obtido por meio do coeficiente de representatividade do insumo (ver Manual de Metodologia e	SINAPI/CEF
Conceitos);	SINAPI/CEF
• AS - para preço atribuído com base no preço do insumo para a localidade de São Paulo.	SINAPI/CEF
Mês de Coleta:	SINAPI/CEF	01/2015 Pesquisa: IBGE
	SINAPI/CEF	FORTALEZA	88,81	50.72
Localidade:	SINAPI/CEF	Encargos Sociais Desonerados(%) Horista:
Código	SINAPI/CEF	Descriçao do Insumo	Unid	Preço
	SINAPI/CEF			Mediano (R$)
20140	SINAPI/CEF	JUNCAO SIMPLES PVC SERIE R P/ESG PREDIAL DN 40MM	UN	5.34
20141	SINAPI/CEF	JUNCAO SIMPLES PVC SERIE R P/ESG PREDIAL DN 50MM	UN	8.24
20142	SINAPI/CEF	JUNCAO SIMPLES PVC SERIE R P/ESG PREDIAL DN 75 X 75MM	UN	19.54
20138	SINAPI/CEF	JUNCAO SIMPLES REDUCAO PVC LEVE C/ BOLSA P/ ANEL 150 X 100MM	UN	34.34
20137	SINAPI/CEF	JUNCAO SIMPLES REDUCAO PVC LEVE C/ BOLSA P/ ANEL 150 X 75MM	UN	30.03
14157	SINAPI/CEF	JUNCAO 2 GARRAS P/ INST. APARENTE	UN	1.11
3654	SINAPI/CEF	JUNCAO 45G PVC C/ ROSCA 1/2"	UN	4.58
3663	SINAPI/CEF	JUNCAO 45G PVC C/ ROSCA 1"	UN	5.72
3664	SINAPI/CEF	JUNCAO 45G PVC C/ ROSCA 3/4"	UN	5.3
11618	SINAPI/CEF	JUNTA DILATACAO ELASTICA (PVC) P/ CONCRETO (FUGENBAND) O-350/10-I PRESSAO ATE	M	872.67
	SINAPI/CEF	100 MCA
3679	SINAPI/CEF	JUNTA DILATACAO ELASTICA (PVC) P/ CONCRETO (FUGENBAND) O-350/6 PRESSAO ATE 70	M	699.13
	SINAPI/CEF	MCA
3674	SINAPI/CEF	JUNTA DILATACAO ELASTICA PARA CONCRETO (FUGENBAND) O-12, ATE 5 MCA	M	163.73
3681	SINAPI/CEF	JUNTA DILATACAO ELASTICA PARA CONCRETO (FUGENBAND) O-22, ATE 30 MCA	M	243.6
3676	SINAPI/CEF	JUNTA DILATACAO ELASTICA PARA CONCRETO (FUGENBAND) O-35/10, ATE 100 MCA	M	916.74
3678	SINAPI/CEF	JUNTA DILATACAO JEENE JJ0813M (-5/+10MM) - INCL EXEC/LABIOS POLIMERICOS	M	57.66
14804	SINAPI/CEF	JUNTA DILATACAO JEENE JJ0820TB (-16/+25MM) - INCL EXEC/LABIOS POLIMERICOS	M	293.8
14077	SINAPI/CEF	JUNTA DILATACAO JEENE JJ1525QN (-10/+20MM) - INCL EXEC/LABIOS POLIMERICOS	M	209.14
3718	SINAPI/CEF	JUNTA GIBAULT FOFO DN 50	UN	126.26
3719	SINAPI/CEF	JUNTA GIBAULT FOFO DN 80	UN	130.56
3720	SINAPI/CEF	JUNTA GIBAULT FOFO DN 100	UN	132.76
3721	SINAPI/CEF	JUNTA GIBAULT FOFO DN 150	UN	228.64
3722	SINAPI/CEF	JUNTA GIBAULT FOFO DN 200	UN	383.56
3723	SINAPI/CEF	JUNTA GIBAULT FOFO DN 250	UN	405.69
3724	SINAPI/CEF	JUNTA GIBAULT FOFO DN 300	UN	546.15
3725	SINAPI/CEF	JUNTA GIBAULT FOFO DN 350	UN	796.59
3728	SINAPI/CEF	JUNTA GIBAULT FOFO DN 400	UN	892.48
3726	SINAPI/CEF	JUNTA GIBAULT FOFO DN 500	UN	1,349.79
3727	SINAPI/CEF	JUNTA GIBAULT FOFO DN 600	UN	2,050.50
11617	SINAPI/CEF	JUNTA LATAO P/ PISO H =15MM E=3MM	KG	4.66
3672	SINAPI/CEF	JUNTA PLASTICA DE DILATACAO PARA PISOS, COR CINZA, 10 X 4,5 MM (ALTURA X	M	2.59
	SINAPI/CEF	ESPESSURA)
3671	SINAPI/CEF	JUNTA PLASTICA DE DILATACAO PARA PISOS, COR CINZA, 17 X 3 MM (ALTURA X ESPESSURA)	M	2.44
3673	SINAPI/CEF	JUNTA PLASTICA DE DILATACAO PARA PISOS, COR CINZA, 27 X 3 MM (ALTURA X ESPESSURA)	M	3.83
20266	SINAPI/CEF	KIT ACESSORIOS PLASTICO P/ BANHEIRO - PAPELEIRA, SABONETEIRA E CABIDE	UN	36.71
3729	SINAPI/CEF	KIT CAVALETE PVC COM REGISTRO 3/4", COMPLETO	UN	51.36
13343	SINAPI/CEF	KIT DE MATERIAIS PARA BRACADEIRA PARA FIXACAO EM POSTE CIRCULAR, CONTEM TRES	UN	19.58
	SINAPI/CEF	FIXADORES E UM ROLO DE FITA DE 3 M EM ACO CARBONO
2599	SINAPI/CEF	KIT-EMENDA C1 1 1/4" P/ DUTOS TIPO KANAFLEX	UN	18.49
2600	SINAPI/CEF	KIT-EMENDA C1 2" P/ DUTOS TIPO KANAFLEX	UN	23.02
2607	SINAPI/CEF	KIT-EMENDA C1 3" P/ DUTOS TIPO KANAFLEX	UN	28.13
2601	SINAPI/CEF	KIT-EMENDA C1 4" P/ DUTOS TIPO KANAFLEX	UN	36.3
2606	SINAPI/CEF	KIT-EMENDA C1 5" P/ DUTOS TP KANAFLEX	UN	44.62
2602	SINAPI/CEF	KIT-EMENDA C1 6" P/ DUTOS TIPO KANAFLEX	UN	53.94
2603	SINAPI/CEF	KIT-EMENDA C2 2" P/ DUTOS TIPO KANAFLEX	UN	23.81
2605	SINAPI/CEF	KIT-EMENDA C2 3" P/ DUTOS TIPO KANAFLEX	UN	27.88
2604	SINAPI/CEF	KIT-EMENDA C2 4" P/ DUTOS TIPO KANAFLEX	UN	39.66
2598	SINAPI/CEF	KIT-EMENDA C2 5" P/ DUTOS TIPO KANAFLEX	UN	46.23
2608	SINAPI/CEF	KIT-EMENDA C2 6" P/ DUTOS TIPO KANAFLEX	UN	50.26
	SINAPI/CEF
	SINAPI/CEF	PREÇOS DE INSUMOS		75 / 128
Indicação da origem do preço:	SINAPI/CEF
• C - para preço coletado pelo IBGE	SINAPI/CEF
• CR - para preço obtido por meio do coeficiente de representatividade do insumo (ver Manual de Metodologia e	SINAPI/CEF
Conceitos);	SINAPI/CEF
• AS - para preço atribuído com base no preço do insumo para a localidade de São Paulo.	SINAPI/CEF
Mês de Coleta:	SINAPI/CEF	01/2015 Pesquisa: IBGE
	SINAPI/CEF	FORTALEZA	88,81	50.72
Localidade:	SINAPI/CEF	Encargos Sociais Desonerados(%) Horista:
Código	SINAPI/CEF	Descriçao do Insumo	Unid	Preço
	SINAPI/CEF			Mediano (R$)
3412	SINAPI/CEF	LA DE VIDRO E = 2,5CM - PLACA 120 X 60CM	M2	44.97
3413	SINAPI/CEF	LA DE VIDRO E = 5MM	M2	87.95
3731	SINAPI/CEF	LADRILHO HIDRAULICO DE * 20 X 20 * CM, E = 2 CM, PARA PAVIMENTACAO	M2	40
3733	SINAPI/CEF	LADRILHO HIDRAULICO 20 X 20CM - LISO 2 CORES	M2	44.26
11644	SINAPI/CEF	LAJE CONCR ARMAD PREMOLD CIRCULAR P/ TRANSICAO POCO VISITA DN 1200MM, C/ FURO	UN	229.41
	SINAPI/CEF	DN 600 MM
11645	SINAPI/CEF	LAJE CONCR ARMAD PREMOLD CIRCULAR P/ TRANSICAO POCO VISITA DN 900 MM, C/ FURO	UN	151.43
	SINAPI/CEF	DN 600 MM
11646	SINAPI/CEF	LAJE CONCR ARMAD PREMOLD CIRCULAR P/TAMPA POCO VISITA DN 700 MM, ESP =10 CM	UN	64.7
11647	SINAPI/CEF	LAJE EXCENTRICA CONC ARM PRE-MOLDADO DN 1,00M FURO=0,53M E=12CM	UN	210.11
11648	SINAPI/CEF	LAJE EXCENTRICA CONC ARM PRE-MOLDADO DN 1,10M FURO=0,60M E=12CM	UN	212
11649	SINAPI/CEF	LAJE EXCENTRICA CONC ARM PRE-MOLDADO DN 1,20M FURO=0,53M E=12CM	UN	222.6
11650	SINAPI/CEF	LAJE EXCENTRICA CONC ARM PRE-MOLDADO DN 1,50M FURO=0,53M E=15CM	UN	253.64
13652	SINAPI/CEF	LAJE PRE MOLDADA TRELICADA P/ PISO , H=12CM , P/ APOIO SIMPLES , SOBRECARGA DE 200	M2	45.43
	SINAPI/CEF	KG/M2 , VAO LIVRE MAXIMO DE 5,70M
3736	SINAPI/CEF	LAJE PRE-MOLDADA (LAJOTAS + VIGOTAS) PARA FORRO CONVENCIONAL, SOBRECARGA DE	M2	26.5
	SINAPI/CEF	100 KG/M2, VAO ATE 4,00 M (SEM COLOCACAO)
3741	SINAPI/CEF	LAJE PRE-MOLDADA DE FORRO CONVENCIONAL SOBRECARGA 100KG/M2 VAO ATE 4,50M	M2	30.29
3745	SINAPI/CEF	LAJE PRE-MOLDADA DE FORRO CONVENCIONAL SOBRECARGA 100KG/M2 VAO ATE 5,00M	M2	32.18
3742	SINAPI/CEF	LAJE PRE-MOLDADA DE FORRO TRELICADA SOBRECARGA 100KG/M2 VAO ATE 6,00M	M2	47.32
3743	SINAPI/CEF	LAJE PRE-MOLDADA DE PISO CONVENCIONAL SOBRECARGA 200KG/M2 VAO ATE 3,50M	M2	28.39
3744	SINAPI/CEF	LAJE PRE-MOLDADA DE PISO CONVENCIONAL SOBRECARGA 200KG/M2 VAO ATE 4,50M	M2	31.04
3739	SINAPI/CEF	LAJE PRE-MOLDADA DE PISO CONVENCIONAL SOBRECARGA 200KG/M2 VAO ATE 5,00M	M2	34.07
3747	SINAPI/CEF	LAJE PRE-MOLDADA DE PISO CONVENCIONAL SOBRECARGA 350KG/M2 VAO ATE 3,50M	M2	34.45
3737	SINAPI/CEF	LAJE PRE-MOLDADA DE PISO CONVENCIONAL SOBRECARGA 350KG/M2 VAO ATE 4,50M	M2	35.96
3738	SINAPI/CEF	LAJE PRE-MOLDADA DE PISO CONVENCIONAL SOBRECARGA 350KG/M2 VAO ATE 5,00M	M2	37.48
3746	SINAPI/CEF	LAJE PRE-MOLDADA DE PISO TRELICADA C/ H=16CM P/ APOIO SIMPLES SOBRECARGA	M2	57.47
	SINAPI/CEF	200KG/M2 VAO LIVRE ATE 6,00M
3748	SINAPI/CEF	LAJE PRE-MOLDADA DE PISO TRELICADA SOBRECARGA 100KG/M2 VAO ATE 7,00M	M2	56.79
3740	SINAPI/CEF	LAJE PRE-MOLDADA DE PISO TRELICADA SOBRECARGA 200KG/M2 VAO ATE 7,00M	M2	68.14
13650	SINAPI/CEF	LAJE TRELICADA P/ FORRO ,H=10CM P/ APOIO SIMPLES , VAO LIVRE DE 4,00M	M2	29.91
13651	SINAPI/CEF	LAJE TRELICADA P/ PISO , H=10CM , P/ APOIO SIMPLES , SOBRECARGA DE 200 KG/M2 , VAO	M2	30.29
	SINAPI/CEF	LIVRE MAXIMO DE 5,70M
13423	SINAPI/CEF	LAJE TRELICADA P/ PISO , H=16CM , P/ APOIO SIMPLES , SOBRECARGA DE 200 KG/M2 , VAO	M2	54.44
	SINAPI/CEF	LIVRE MAXIMO DE 4,75M
13424	SINAPI/CEF	LAJE TRELICADA P/ PISO , H=20CM , P/ APOIO SIMPLES , SOBRECARGA DE 200 KG/M2 , VAO	M2	68.33
	SINAPI/CEF	LIVRE MAXIMO DE 9,50M
13425	SINAPI/CEF	LAJE TRELICADA P/ PISO , H=25CM , P/ APOIO SIMPLES , SOBRECARGA DE 200 KG/M2 , VAO	M2	74.2
	SINAPI/CEF	LIVRE MAXIMO DE 8,30M
13426	SINAPI/CEF	LAJE TRELICADA P/ PISO , H=30CM , P/ APOIO SIMPLES , SOBRECARGA DE 200 KG/M2 , VAO	M2	84.8
	SINAPI/CEF	LIVRE MAXIMO DE 12,65M
13250	SINAPI/CEF	LAJOTA CERAMICA 20 X 30 CM PARA LAJE PRE-MOLDADA	UN	0.47
11641	SINAPI/CEF	LAJOTA CERAMICA 20 X 30 CM PARA LAJE PRE-MOLDADA	M2	7.84
21106	SINAPI/CEF	LAMBRIS DE ALUMINIO	KG	31.08
3753	SINAPI/CEF	LAMPADA FLUORESCENTE 20W	UN	4.8
3754	SINAPI/CEF	LAMPADA FLUORESCENTE 40W	UN	4.8
12207	SINAPI/CEF	LAMPADA FLUORESCENTE 85W	UN	10.48
3763	SINAPI/CEF	LAMPADA INCANDESCENTE 100W	UN	1.44
12203	SINAPI/CEF	LAMPADA INCANDESCENTE 150W	UN	2.08
12202	SINAPI/CEF	LAMPADA INCANDESCENTE 200W	UN	2.61
12200	SINAPI/CEF	LAMPADA INCANDESCENTE 300W	UN	11.13
12201	SINAPI/CEF	LAMPADA INCANDESCENTE 40W	UN	1.12
	SINAPI/CEF
	SINAPI/CEF	PREÇOS DE INSUMOS		76 / 128
Indicação da origem do preço:	SINAPI/CEF
• C - para preço coletado pelo IBGE	SINAPI/CEF
• CR - para preço obtido por meio do coeficiente de representatividade do insumo (ver Manual de Metodologia e	SINAPI/CEF
Conceitos);	SINAPI/CEF
• AS - para preço atribuído com base no preço do insumo para a localidade de São Paulo.	SINAPI/CEF
Mês de Coleta:	SINAPI/CEF	01/2015 Pesquisa: IBGE
	SINAPI/CEF	FORTALEZA	88,81	50.72
Localidade:	SINAPI/CEF	Encargos Sociais Desonerados(%) Horista:
Código	SINAPI/CEF	Descriçao do Insumo	Unid	Preço
	SINAPI/CEF			Mediano (R$)
3764	SINAPI/CEF	LAMPADA INCANDESCENTE 60W	UN	1.12
3755	SINAPI/CEF	LAMPADA MISTA 160W BASE E - 27	UN	13.82
3750	SINAPI/CEF	LAMPADA MISTA 250W BASE E - 27	UN	18.11
3756	SINAPI/CEF	LAMPADA MISTA 500W BASE E - 40	UN	40.55
12214	SINAPI/CEF	LAMPADA VAPOR MERCURIO 125W	UN	13.12
3749	SINAPI/CEF	LAMPADA VAPOR MERCURIO 250W (BOCAL E-40)	UN	25.98
3751	SINAPI/CEF	LAMPADA VAPOR MERCURIO 400W	UN	39.13
3752	SINAPI/CEF	LAMPADA VAPOR METALICO 400W BASE E-40	UN	109.31
12216	SINAPI/CEF	LAMPADA VAPOR SODIO 150W	UN	38.04
3757	SINAPI/CEF	LAMPADA VAPOR SODIO 250W	UN	43.39
3758	SINAPI/CEF	LAMPADA VAPOR SODIO 400W	UN	51.88
14145	SINAPI/CEF	LATAO CHAPA LAMINADA 1.20X0.60M ESP=3.5MM	KG	35.47
14144	SINAPI/CEF	LATAO EM BARRA RETANGULAR	KG	27.52
746	SINAPI/CEF	LAVADORA DE ALTA PRESSAO (LAVA-JATO)) PARA AGUA FRIA, DE 1400 A 1900 LIBRAS,	UN	1,495.20
	SINAPI/CEF	VAZAO DE 400 A 700 LITROS / HORA
36521	SINAPI/CEF	LAVATORIO DE CANTO LOUCA BRANCA SUSPENSO *40 X 30* CM	UN	94.75
36794	SINAPI/CEF	LAVATORIO LOUCA BRANCA COM COLUNA *44 X 35,5* CM	UN	96.59
10426	SINAPI/CEF	LAVATORIO LOUCA BRANCA COM COLUNA *54 X 44* CM	UN	139.11
10425	SINAPI/CEF	LAVATORIO LOUCA BRANCA SUSPENSO *40 X 30* CM	UN	61.35
10431	SINAPI/CEF	LAVATORIO LOUCA COR COM COLUNA *54 X 44* CM	UN	152.61
10429	SINAPI/CEF	LAVATORIO LOUCA COR SUSPENSO *40 X 30* CM	UN	73.16
20269	SINAPI/CEF	LAVATORIO/CUBA DE EMBUTIR OVAL LOUCA BRANCA SEM LADRAO *50 X 35* CM	UN	60.3
20270	SINAPI/CEF	LAVATORIO/CUBA DE EMBUTIR OVAL LOUCA COR SEM LADRAO *50 X 35* CM	UN	65.66
11696	SINAPI/CEF	LAVATORIO/CUBA DE SOBREPOR OVAL PEQUENA LOUCA BRANCA SEM LADRAO *31 X 44*	UN	95.93
10427	SINAPI/CEF	LAVATORIO/CUBA DE SOBREPOR RETANGULAR LOUCA BRANCA COM LADRAO *52 X 45* CM	UN	172	1
10428	SINAPI/CEF	LAVATORIO/CUBA DE SOBREPOR RETANGULAR LOUCA COR COM LADRAO *52 X 45* CM	UN	174.56	1
10853	SINAPI/CEF	LETRA ACO INOX (AISI 304), CHAPA NUM. 22, RECORTADO, H= 20 CM (SEM RELEVO)	UN	50.31	1
5093	SINAPI/CEF	LEVANTADOR LATAO FUNDIDO CROMADO PESO MINIMO 35G P/ JAN GUILHOTINA	PAR	18.9	1
13323	SINAPI/CEF	LIMPADORA A JATO/VACUO PRESSAO P/LIMPEZA ESG PUBL./INDUSTRIAL CONSMAQ SF OU	UN	700,797.62
	SINAPI/CEF	EQUIV. , MONTADA SOBRE CAMINHAO EQUI. C/EXAUSTOR-COMPRESSOR,TANQUE
	SINAPI/CEF	CILINDRICO DE ABERTURA,SISTEMA SEPARACAO LIQUIDOS
6091	SINAPI/CEF	LIQUIDO P/ BRILHO BASE PVA (INTERIORES/EXTERIORES)	L	22.99
3767	SINAPI/CEF	LIXA EM FOLHA PARA PAREDE OU MADEIRA, NUMERO 120 (COR VERMELHA)	UN	0.55
3768	SINAPI/CEF	LIXA P/ FERRO	UN	2.3
13192	SINAPI/CEF	LIXADEIRA ELETRICA ANGULAR PARA CONCRETO, POTENCIA 1.400 W, PRATO DIAMANTADO	UN	3,387.74
	SINAPI/CEF	DE 5''
3290	SINAPI/CEF	LIXADEIRA ELETRICA INDUSTRIAL P/ CORTE OU DESGASTE DIAM 7" PORTATIL	H	0.57
3779	SINAPI/CEF	LONA PLASTICA PRETA L ARGURA 8M, ESPESSURA 150 MICRAS	M	7.93
3777	SINAPI/CEF	LONA PLASTICA, COR PRETA, ESPESSURA DE 150 MICRAS	M2	1.14
12268	SINAPI/CEF	LUMINARIA ABERTA P/ ILUMINACAO PUBLICA, CORPO REFLETOR EM ALUMINIO FUNDIDO,	UN	63.35
	SINAPI/CEF	PORTA LAMPADA E27 COM BRACO METALICO DE 1,50M			1
3798	SINAPI/CEF	LUMINARIA ABERTA P/ ILUMINACAO PUBLICA, TIPO X-57 PETERCO OU EQUIV	UN	37.36
3805	SINAPI/CEF	LUMINARIA ABERTA P/ ILUMINACAO PUBLICA, TIPO X-68 PETERCO OU EQUIV, C/ LAMPADA	UN	42.92
	SINAPI/CEF	MISTA 160W
3806	SINAPI/CEF	LUMINARIA AQUATIC PIAL REF. 60456 BRANCA	UN	129.42
14646	SINAPI/CEF	LUMINARIA CALHA EM CHAPA ACO SOBREPOR C/ 1 LAMPADA FLUORESCENTE 40W	UN	50.83
	SINAPI/CEF	(COMPLETA, INCL. REATOR AFP PARTIDA RAPIDA 127V E LAMPADA)
12243	SINAPI/CEF	LUMINARIA CALHA SOBREPOR CHAPA DE ACO P/ 4 LAMPADAS FLUORESCENTES 4OW (NAO	UN	26.18
	SINAPI/CEF	INCLUI REATOR E LAMP)
3788	SINAPI/CEF	LUMINARIA CALHA SOBREPOR EM CHAPA ACO C/ 1 LAMPADA FLUORESCENTE 20W	UN	40.23
	SINAPI/CEF	(COMPLETA, INCL. REATOR PART RAPIDA E LAMPADA)
3811	SINAPI/CEF	LUMINARIA CALHA SOBREPOR EM CHAPA ACO C/ 2 LAMPADAS FLUORESCENTES 20W TIPO	UN	64.86
	SINAPI/CEF
	SINAPI/CEF	PREÇOS DE INSUMOS		77 / 128
Indicação da origem do preço:	SINAPI/CEF
• C - para preço coletado pelo IBGE	SINAPI/CEF
• CR - para preço obtido por meio do coeficiente de representatividade do insumo (ver Manual de Metodologia e	SINAPI/CEF
Conceitos);	SINAPI/CEF
• AS - para preço atribuído com base no preço do insumo para a localidade de São Paulo.	SINAPI/CEF
Mês de Coleta:	SINAPI/CEF	01/2015 Pesquisa: IBGE
	SINAPI/CEF	FORTALEZA	88,81	50.72
Localidade:	SINAPI/CEF	Encargos Sociais Desonerados(%) Horista:
Código	SINAPI/CEF	Descriçao do Insumo	Unid	Preço	1
	SINAPI/CEF			Mediano (R$)	1
	SINAPI/CEF	TMS 500 PHILIPS OU EQUIV (COMPLETA, INCL. REAT PART RAP+LAMP+SUP)			1
3799	SINAPI/CEF	LUMINARIA CALHA SOBREPOR EM CHAPA ACO C/ 2 LAMPADAS FLUORESCENTES 40W	UN	68.24	1
	SINAPI/CEF	(COMPLETA, INCL REATOR PART RAPIDA E LAMPADAS)			1
12230	SINAPI/CEF	LUMINARIA CALHA SOBREPOR EM CHAPA ACO P/ 1 LAMPADA FLUORESCENTE 20W (NAO	UN	8.58	1
	SINAPI/CEF	INCLUI REATOR E LAMPADA)			1
12231	SINAPI/CEF	LUMINARIA CALHA SOBREPOR EM CHAPA ACO P/ 1 LAMPADA FLUORESCENTE 40W (NAO	UN	12.26	1
	SINAPI/CEF	INCLUI REATOR E LAMP)
12232	SINAPI/CEF	LUMINARIA CALHA SOBREPOR EM CHAPA ACO P/ 2 LAMPADAS FLUORESCENTES 2OW (NAO	UN	8.05
	SINAPI/CEF	INCLUI REATOR E LAMPADAS)
12239	SINAPI/CEF	LUMINARIA CALHA SOBREPOR EM CHAPA ACO P/ 2 LAMPADAS FLUORESCENTES 40W (NAO	UN	15.64
	SINAPI/CEF	INCLUI REATOR E LAMP)
12240	SINAPI/CEF	LUMINARIA CALHA SOBREPOR EM CHAPA ACO P/ 3 LAMPADAS FLUORESCENTES 20W (NAO	UN	14.75
	SINAPI/CEF	INCLUI REATOR E LAMP)
12241	SINAPI/CEF	LUMINARIA CALHA SOBREPOR EM CHAPA ACO P/ 3 LAMPADAS FLUORESCENTES 40W (NAO	UN	21.89
	SINAPI/CEF	INCLUI REATOR E LAMP)
12242	SINAPI/CEF	LUMINARIA CALHA SOBREPOR EM CHAPA ACO P/ 4 LAMPADAS FLUORESCENTES 20W (NAO	UN	15.99
	SINAPI/CEF	INCLUI REATOR E LAMP)
12271	SINAPI/CEF	LUMINARIA DUPLA P/SINALIZACAO, TIPO WETZEL AS-2/110 OU EQUIV	UN	163.62
12244	SINAPI/CEF	LUMINARIA EMBUTIDA WETZEL REF. IPT 31/1	UN	101.92
12245	SINAPI/CEF	LUMINARIA ESMALTADA COR ALUMINIO PETERCO Y.25/1	UN	70.97
13382	SINAPI/CEF	LUMINARIA FECHADA P/ ILUMINACAO PUBLICA, TIPO ABL 50/F OU EQUIV, P/ LAMPADA A	UN	174.34
	SINAPI/CEF	VAPOR DE MERCURIO 400W
3787	SINAPI/CEF	LUMINARIA FECHADA P/ ILUMINACAO PUBLICA, TIPO X-35 PETERCO OU EQUIV, (COMPLETA,	UN	296.38
	SINAPI/CEF	INCL. LAMPADA VAPOR MERCURIO 400W)
3780	SINAPI/CEF	LUMINARIA PARA LAMPADA FLUORESCENTE COM CALHA DE SOBREPOR EM CHAPA DE ACO,	UN	46
	SINAPI/CEF	INCLUINDO 1 LAMPADA DE 40 W E REATOR ELETRÔNICO DE PARTIDA RAPIDA
12265	SINAPI/CEF	LUMINARIA PHILLIPS PARA LAMPADA DE 400 W MODELO HDK 47240064 OU EQUIVALENTE	UN	326.77
12266	SINAPI/CEF	LUMINARIA PHILLIPS TIPO SPOT	UN	11.72
3803	SINAPI/CEF	LUMINARIA PLAFONIER SOBREPOR ARO/BASE METALICA C/ GLOBO ESFERICO VIDRO	UN	24.14
	SINAPI/CEF	LEITOSO BOCA 10CM DIAM 20CM P/ 1 LAMP INCAND, INCL SOQUETE PORCELANA
13841	SINAPI/CEF	LUMINARIA PLAFONIER SOBREPOR C/ GLOBO CHATO VIDRO BOCA 10CM INCL BASE/ARO	UN	35.94
	SINAPI/CEF	METALICA OU PLASTICO C/ SOQUETE P/ 1 LAMP INCAND 60W - LINHA POPULAR
3807	SINAPI/CEF	LUMINARIA PROVA DE TEMPO E GASES, TIPO YLC-16/1 CASTIMETAL OU EQUIV, C/ LAMPADA	UN	99.08
	SINAPI/CEF	INCANDESCENTE DE 100W
3793	SINAPI/CEF	LUMINARIA PROVA DE TEMPO E GASES, TIPO YLC-16/2 CASTIMETAL OU EQUIV (COMPLETA,	UN	127.57
	SINAPI/CEF	INCL. LAMPADA INCANDESCENTE DE 200W)
3794	SINAPI/CEF	LUMINARIA PROVA DE TEMPO E GASES, TIPO YLC-16/3 CASTIMETAL OU EQUIV (COMPLETA,	UN	164.96
	SINAPI/CEF	INCL. LAMPADA INCANDESCENTE DE 300W)
12267	SINAPI/CEF	LUMINARIA PROVA DE TEMPO PETERCO Y.31/1	UN	93.88
12731	SINAPI/CEF	LUVA COBRE SEM ANEL DE SOLDA REF. 600 D = 104 MM	UN	200.01
12723	SINAPI/CEF	LUVA COBRE SEM ANEL DE SOLDA REF. 600 D = 15 MM	UN	1.94
12724	SINAPI/CEF	LUVA COBRE SEM ANEL DE SOLDA REF. 600 D = 22 MM	UN	3.46
12725	SINAPI/CEF	LUVA COBRE SEM ANEL DE SOLDA REF. 600 D = 28 MM	UN	6.81
12726	SINAPI/CEF	LUVA COBRE SEM ANEL DE SOLDA REF. 600 D = 35 MM	UN	16.61
12727	SINAPI/CEF	LUVA COBRE SEM ANEL DE SOLDA REF. 600 D = 42 MM	UN	23.54
12728	SINAPI/CEF	LUVA COBRE SEM ANEL DE SOLDA REF. 600 D = 54 MM	UN	36.04
12729	SINAPI/CEF	LUVA COBRE SEM ANEL DE SOLDA REF. 600 D = 66 MM	UN	107.19
12730	SINAPI/CEF	LUVA COBRE SEM ANEL DE SOLDA REF. 600 D = 79 MM	UN	147.47
3840	SINAPI/CEF	LUVA CORRER PVC DEFOFO JE DN 100	UN	60.35
3838	SINAPI/CEF	LUVA CORRER PVC DEFOFO JE DN 150	UN	79.12
3844	SINAPI/CEF	LUVA CORRER PVC DEFOFO JE DN 200	UN	112.88
3839	SINAPI/CEF	LUVA CORRER PVC DEFOFO JE DN 250	UN	206.57	1
3843	SINAPI/CEF	LUVA CORRER PVC DEFOFO JE DN 300	UN	299.15	1
3833	SINAPI/CEF	LUVA CORRER PVC JE NBR 10569 P/ REDE COLET ESG DN 100MM	UN	6.42	1
3834	SINAPI/CEF	LUVA CORRER PVC JE NBR 10569 P/ REDE COLET ESG DN 125MM	UN	19.23	1
	SINAPI/CEF				1
	SINAPI/CEF	PREÇOS DE INSUMOS		78 / 128	1
Indicação da origem do preço:	SINAPI/CEF				1
• C - para preço coletado pelo IBGE	SINAPI/CEF				1
• CR - para preço obtido por meio do coeficiente de representatividade do insumo (ver Manual de Metodologia e	SINAPI/CEF
Conceitos);	SINAPI/CEF
• AS - para preço atribuído com base no preço do insumo para a localidade de São Paulo.	SINAPI/CEF
Mês de Coleta:	SINAPI/CEF	01/2015 Pesquisa: IBGE
	SINAPI/CEF	FORTALEZA	88,81	50.72
Localidade:	SINAPI/CEF	Encargos Sociais Desonerados(%) Horista:
Código	SINAPI/CEF	Descriçao do Insumo	Unid	Preço
	SINAPI/CEF			Mediano (R$)
3835	SINAPI/CEF	LUVA CORRER PVC JE NBR 10569 P/ REDE COLET ESG DN 150MM	UN	25.04
3836	SINAPI/CEF	LUVA CORRER PVC JE NBR 10569 P/ REDE COLET ESG DN 200MM	UN	38.7
3830	SINAPI/CEF	LUVA CORRER PVC JE NBR 10569 P/ REDE COLET ESG DN 250MM	UN	104.38
3831	SINAPI/CEF	LUVA CORRER PVC JE NBR 10569 P/ REDE COLET ESG DN 300MM	UN	180.9
3841	SINAPI/CEF	LUVA CORRER PVC JE NBR 10569 P/ REDE COLET ESG DN 350MM	UN	241.11
3842	SINAPI/CEF	LUVA CORRER PVC JE NBR 10569 P/ REDE COLET ESG DN 400MM	UN	309.65
3848	SINAPI/CEF	LUVA CORRER PVC P/ ESG PREDIAL DN 50MM	UN	3.64
3895	SINAPI/CEF	LUVA CORRER PVC P/ ESG PREDIAL DN 75MM	UN	5.58
3893	SINAPI/CEF	LUVA CORRER PVC P/ESG PREDIAL DN 100MM	UN	11.66	1
3900	SINAPI/CEF	LUVA CORRER PVC P/TUBO ROSCAVEL P/AGUA FRIA PREDIAL 1.1/2"	UN	12.46
3846	SINAPI/CEF	LUVA CORRER PVC P/TUBO ROSCAVEL P/AGUA FRIA PREDIAL 1/2"	UN	4.41	1
3886	SINAPI/CEF	LUVA CORRER PVC P/TUBO ROSCAVEL P/AGUA FRIA PREDIAL 3/4''	UN	6.2	1
3826	SINAPI/CEF	LUVA CORRER PVC PBA NBR 10351 P/REDE AGUA DN 100 - 110MM	UN	20.51	1
3825	SINAPI/CEF	LUVA CORRER PVC PBA NBR 10351 P/REDE AGUA DN 50 - 60MM	UN	4.84	1
3827	SINAPI/CEF	LUVA CORRER PVC PBA NBR 10351 P/REDE AGUA DN 75 - 85MM	UN	13.51	1
20165	SINAPI/CEF	LUVA CORRER PVC SERIE R P/ ESG PREDIAL 100MM	UN	7.4	1
20166	SINAPI/CEF	LUVA CORRER PVC SERIE R P/ ESG PREDIAL 150MM	UN	48.04	1
20164	SINAPI/CEF	LUVA CORRER PVC SERIE R P/ ESG PREDIAL 75MM	UN	5.76	1
3854	SINAPI/CEF	LUVA CORRER PVC SOLD P/AGUA FRIA PREDIAL 20 MM	UN	4.15	1
3873	SINAPI/CEF	LUVA CORRER PVC SOLD P/AGUA FRIA PREDIAL 25 MM	UN	5.65	1
3847	SINAPI/CEF	LUVA CORRER PVC SOLD P/AGUA FRIA PREDIAL 50 MM	UN	15.38
21119	SINAPI/CEF	LUVA CPVC (AQUATHERM) SOLDAVEL 15MM	UN	0.8
21120	SINAPI/CEF	LUVA DE TRANSICAO CPVC (AQUATHERM) SOLDAVEL 15MM X 1/2"	UN	7.44
38682	SINAPI/CEF	LUVA DE TRANSICAO DE CPVC X PVC, SOLDAVEL, 22 X 25 MM, PARA AGUA QUENTE	UN	0.91
	SINAPI/CEF	*COLETADO CAIXA*
20162	SINAPI/CEF	LUVA DUPLA PVC LEVE DN 150MM	UN	21.54
20163	SINAPI/CEF	LUVA DUPLA PVC LEVE DN 200MM	UN	38.09
2644	SINAPI/CEF	LUVA FERRO GALV ELETROLITICO 1.1/2" P/ ELETRODUTO	UN	1.25
2639	SINAPI/CEF	LUVA FERRO GALV ELETROLITICO 1.1/4" P/ ELETRODUTO	UN	1.12
2636	SINAPI/CEF	LUVA FERRO GALV ELETROLITICO 1/2" P/ ELETRODUTO	UN	0.59
2638	SINAPI/CEF	LUVA FERRO GALV ELETROLITICO 1" P/ ELETRODUTO	UN	0.68
2640	SINAPI/CEF	LUVA FERRO GALV ELETROLITICO 2.1/2" P/ ELETRODUTO	UN	5.08
2637	SINAPI/CEF	LUVA FERRO GALV ELETROLITICO 3/4" P/ ELETRODUTO	UN	0.59
2642	SINAPI/CEF	LUVA FERRO GALV ELETROLITICO 3" P/ ELETRODUTO	UN	6.45
2641	SINAPI/CEF	LUVA FERRO GALV ELETROLITICO 4" P/ ELETRODUTO	UN	14.59
2643	SINAPI/CEF	LUVA FERRO GALV ELETROTILICO 2" P/ ELETRODUTO	UN	2.32
12404	SINAPI/CEF	LUVA FERRO GALV ROSCA MACHO/FEMEA 3/4"	UN	6.41
3939	SINAPI/CEF	LUVA FERRO GALV ROSCA 1.1/2"	UN	13.04
3911	SINAPI/CEF	LUVA FERRO GALV ROSCA 1.1/4"	UN	9.68
3908	SINAPI/CEF	LUVA FERRO GALV ROSCA 1/2"	UN	3.19
3910	SINAPI/CEF	LUVA FERRO GALV ROSCA 1"	UN	6.84
3913	SINAPI/CEF	LUVA FERRO GALV ROSCA 2.1/2'	UN	37.58
3912	SINAPI/CEF	LUVA FERRO GALV ROSCA 2"	UN	19.63
3909	SINAPI/CEF	LUVA FERRO GALV ROSCA 3/4"	UN	4.65
3914	SINAPI/CEF	LUVA FERRO GALV ROSCA 3"	UN	55.44
3915	SINAPI/CEF	LUVA FERRO GALV ROSCA 4'	UN	82.08
3916	SINAPI/CEF	LUVA FERRO GALV ROSCA 5"	UN	161.11
3917	SINAPI/CEF	LUVA FERRO GALV ROSCA 6"	UN	229.98
	SINAPI/CEF
	SINAPI/CEF	PREÇOS DE INSUMOS		79 / 128
Indicação da origem do preço:	SINAPI/CEF
• C - para preço coletado pelo IBGE	SINAPI/CEF
• CR - para preço obtido por meio do coeficiente de representatividade do insumo (ver Manual de Metodologia e	SINAPI/CEF
Conceitos);	SINAPI/CEF
• AS - para preço atribuído com base no preço do insumo para a localidade de São Paulo.	SINAPI/CEF				1
Mês de Coleta:	SINAPI/CEF	01/2015 Pesquisa: IBGE
	SINAPI/CEF	FORTALEZA	88,81	50.72
Localidade:	SINAPI/CEF	Encargos Sociais Desonerados(%) Horista:
Código	SINAPI/CEF	Descriçao do Insumo	Unid	Preço	1
	SINAPI/CEF			Mediano (R$)
3878	SINAPI/CEF	LUVA PVC C/ROSCA P/AGUA FRIA PREDIAL 1.1/2"	UN	3.03
3877	SINAPI/CEF	LUVA PVC C/ROSCA P/AGUA FRIA PREDIAL 1.1/4"	UN	2.81
3883	SINAPI/CEF	LUVA PVC C/ROSCA P/AGUA FRIA PREDIAL 1/2"	UN	0.47
3876	SINAPI/CEF	LUVA PVC C/ROSCA P/AGUA FRIA PREDIAL 1"	UN	1.42
3902	SINAPI/CEF	LUVA PVC C/ROSCA P/AGUA FRIA PREDIAL 2.1/2"	UN	9.05
3879	SINAPI/CEF	LUVA PVC C/ROSCA P/AGUA FRIA PREDIAL 2"	UN	6.17
3884	SINAPI/CEF	LUVA PVC C/ROSCA P/AGUA FRIA PREDIAL 3/4"	UN	0.73
3880	SINAPI/CEF	LUVA PVC C/ROSCA P/AGUA FRIA PREDIAL 3"	UN	10.93
3901	SINAPI/CEF	LUVA PVC C/ROSCA P/AGUA FRIA PREDIAL 4"	UN	18.29
1898	SINAPI/CEF	LUVA PVC DE PRESSAO P/ ELETRODUTO TIGREFLEX 16	UN	0.6
1904	SINAPI/CEF	LUVA PVC DE PRESSAO P/ ELETRODUTO TIGREFLEX 20	UN	0.64
1899	SINAPI/CEF	LUVA PVC DE PRESSAO P/ ELETRODUTO TIGREFLEX 25	UN	0.67
1900	SINAPI/CEF	LUVA PVC DE PRESSAO P/ ELETRODUTO TIGREFLEX 32	UN	1.06
1893	SINAPI/CEF	LUVA PVC ROSCAVEL P/ ELETRODUTO 1.1/2"	UN	2.83
1902	SINAPI/CEF	LUVA PVC ROSCAVEL P/ ELETRODUTO 1.1/4"	UN	2.26
1901	SINAPI/CEF	LUVA PVC ROSCAVEL P/ ELETRODUTO 1/2"	UN	0.71
1892	SINAPI/CEF	LUVA PVC ROSCAVEL P/ ELETRODUTO 1"	UN	1.34
1907	SINAPI/CEF	LUVA PVC ROSCAVEL P/ ELETRODUTO 2.1/2"	UN	12.4
1894	SINAPI/CEF	LUVA PVC ROSCAVEL P/ ELETRODUTO 2''	UN	4.56
1891	SINAPI/CEF	LUVA PVC ROSCAVEL P/ ELETRODUTO 3/4"	UN	1.06
1896	SINAPI/CEF	LUVA PVC ROSCAVEL P/ ELETRODUTO 3''	UN	15.12
1895	SINAPI/CEF	LUVA PVC ROSCAVEL P/ ELETRODUTO 4''	UN	29.36
3867	SINAPI/CEF	LUVA PVC SOLD P/AGUA FRIA PREDIAL 110 MM	UN	34.3	1
3861	SINAPI/CEF	LUVA PVC SOLD P/AGUA FRIA PREDIAL 20 MM	UN	0.33	1
3904	SINAPI/CEF	LUVA PVC SOLD P/AGUA FRIA PREDIAL 25 MM	UN	0.4	1
3903	SINAPI/CEF	LUVA PVC SOLD P/AGUA FRIA PREDIAL 32 MM	UN	0.77	1
3862	SINAPI/CEF	LUVA PVC SOLD P/AGUA FRIA PREDIAL 40 MM	UN	1.82	1
3863	SINAPI/CEF	LUVA PVC SOLD P/AGUA FRIA PREDIAL 50 MM	UN	1.64	1
3864	SINAPI/CEF	LUVA PVC SOLD P/AGUA FRIA PREDIAL 60 MM	UN	6.89	1
3865	SINAPI/CEF	LUVA PVC SOLD P/AGUA FRIA PREDIAL 75 MM	UN	8.86	1
3866	SINAPI/CEF	LUVA PVC SOLD P/AGUA FRIA PREDIAL 85 MM	UN	25.18	1
3859	SINAPI/CEF	LUVA PVC SOLDAVEL / ROSCA P/AGUA FRIA PREDIAL 20MM X 1/2"	UN	0.55	1
3906	SINAPI/CEF	LUVA PVC SOLDAVEL / ROSCA P/AGUA FRIA PREDIAL 25MM X 3/4"	UN	0.66	1
3860	SINAPI/CEF	LUVA PVC SOLDAVEL / ROSCA P/AGUA FRIA PREDIAL 32MM X 1"	UN	1.93	1
3905	SINAPI/CEF	LUVA PVC SOLDAVEL / ROSCA P/AGUA FRIA PREDIAL 40MM X 1.1/4"	UN	5.43	1
3871	SINAPI/CEF	LUVA PVC SOLDAVEL / ROSCA P/AGUA FRIA PREDIAL 50MM X 1.1/2"	UN	13.23
3855	SINAPI/CEF	LUVA PVC SOLDAVEL C/ BUCHA LATAO 20 MM X 1/2"	UN	2.62
3870	SINAPI/CEF	LUVA PVC SOLDAVEL C/ BUCHA LATAO 25 MM X 3/4"	UN	3.5
12892	SINAPI/CEF	LUVA RASPA DE COURO, CANO CURTO	PAR	7.1	1
12407	SINAPI/CEF	LUVA REDUCAO FERRO GALV ROSCA MACHO/FEMEA 1.1/2" X 1"	UN	14.2	1
12408	SINAPI/CEF	LUVA REDUCAO FERRO GALV ROSCA MACHO/FEMEA 1" X 1/2"	UN	8.78	1
12409	SINAPI/CEF	LUVA REDUCAO FERRO GALV ROSCA MACHO/FEMEA 1" X 3/4"	UN	8.78
12410	SINAPI/CEF	LUVA REDUCAO FERRO GALV ROSCA MACHO/FEMEA 3/4" X 1/2"	UN	6.07	1
3936	SINAPI/CEF	LUVA REDUCAO FERRO GALV ROSCA 1.1/2" X 1.1/4"	UN	12.83
3922	SINAPI/CEF	LUVA REDUCAO FERRO GALV ROSCA 1.1/2" X 1/2"	UN	11.66
3924	SINAPI/CEF	LUVA REDUCAO FERRO GALV ROSCA 1.1/2" X 1"	UN	13
3923	SINAPI/CEF	LUVA REDUCAO FERRO GALV ROSCA 1.1/2" X 3/4"	UN	12.61
3937	SINAPI/CEF	LUVA REDUCAO FERRO GALV ROSCA 1.1/4" X 1/2"	UN	9.43
	SINAPI/CEF				1
	SINAPI/CEF	PREÇOS DE INSUMOS		80 / 128	1
Indicação da origem do preço:	SINAPI/CEF				1
• C - para preço coletado pelo IBGE	SINAPI/CEF				1
• CR - para preço obtido por meio do coeficiente de representatividade do insumo (ver Manual de Metodologia e	SINAPI/CEF				1
Conceitos);	SINAPI/CEF				1
• AS - para preço atribuído com base no preço do insumo para a localidade de São Paulo.	SINAPI/CEF				1
Mês de Coleta:	SINAPI/CEF	01/2015 Pesquisa: IBGE			1
	SINAPI/CEF	FORTALEZA	88,81	50.72	1
Localidade:	SINAPI/CEF	Encargos Sociais Desonerados(%) Horista:			1
Código	SINAPI/CEF	Descriçao do Insumo	Unid	Preço	1
	SINAPI/CEF			Mediano (R$)	1
3921	SINAPI/CEF	LUVA REDUCAO FERRO GALV ROSCA 1.1/4" X 1"	UN	9.6	1
3920	SINAPI/CEF	LUVA REDUCAO FERRO GALV ROSCA 1.1/4" X 3/4"	UN	9.43	1
3938	SINAPI/CEF	LUVA REDUCAO FERRO GALV ROSCA 1" X 1/2"	UN	6.89	1
3919	SINAPI/CEF	LUVA REDUCAO FERRO GALV ROSCA 1" X 3/4"	UN	6.97	1
3927	SINAPI/CEF	LUVA REDUCAO FERRO GALV ROSCA 2.1/2" X 1.1/2"	UN	36.8	1
3928	SINAPI/CEF	LUVA REDUCAO FERRO GALV ROSCA 2.1/2" X 2"	UN	36.8	1
3926	SINAPI/CEF	LUVA REDUCAO FERRO GALV ROSCA 2" X 1.1/2"	UN	19.76	1
3935	SINAPI/CEF	LUVA REDUCAO FERRO GALV ROSCA 2" X 1.1/4"	UN	19.71	1
3925	SINAPI/CEF	LUVA REDUCAO FERRO GALV ROSCA 2" X 1"	UN	19.54	1
12406	SINAPI/CEF	LUVA REDUCAO FERRO GALV ROSCA 3/4" X 1/2"	UN	4.65	1
3929	SINAPI/CEF	LUVA REDUCAO FERRO GALV ROSCA 3" X 1.1/2"	UN	53.63	1
3931	SINAPI/CEF	LUVA REDUCAO FERRO GALV ROSCA 3" X 2.1/2"	UN	53.63	1
3930	SINAPI/CEF	LUVA REDUCAO FERRO GALV ROSCA 3" X 2"	UN	53.63
3932	SINAPI/CEF	LUVA REDUCAO FERRO GALV ROSCA 4" X 2.1/2"	UN	80.06
3933	SINAPI/CEF	LUVA REDUCAO FERRO GALV ROSCA 4" X 2"	UN	80.06
3934	SINAPI/CEF	LUVA REDUCAO FERRO GALV ROSCA 4" X 3"	UN	81.44
3907	SINAPI/CEF	LUVA REDUCAO PVC C/ROSCA P/AGUA FRIA PREDIAL 1" X 3/4"	UN	1.49
3889	SINAPI/CEF	LUVA REDUCAO PVC C/ROSCA P/AGUA FRIA PREDIAL 3/4" X 1/2"	UN	1.09	1
3872	SINAPI/CEF	LUVA REDUCAO PVC SOLD P/AGUA FRIA PREDIAL 40 MM X 32 MM	UN	1.71	1553
3868	SINAPI/CEF	LUVA REDUCAO PVC SOLD P/AGUA FRIA PREDIAL 25 MM X 20 MM	UN	0.58	1578
3869	SINAPI/CEF	LUVA REDUCAO PVC SOLD P/AGUA FRIA PREDIAL 32 MM X 25 MM	UN	1.46
3850	SINAPI/CEF	LUVA REDUCAO PVC SOLD P/AGUA FRIA PREDIAL 60 MM X 50 MM	UN	3.9
3874	SINAPI/CEF	LUVA REDUCAO PVC SOLDAVEL / ROSCA C/ BUCHA LATAO 25MM X 1/2"	UN	2.84
3856	SINAPI/CEF	LUVA REDUCAO PVC SOLDAVEL / ROSCA P/AGUA FRIA PREDIAL 25MM X 1/2"	UN	0.95
3899	SINAPI/CEF	LUVA SIMPLES PVC P/ ESG PREDIAL DN 100MM	UN	2.95
3875	SINAPI/CEF	LUVA SIMPLES PVC P/ ESG PREDIAL DN 50MM	UN	1.42
3898	SINAPI/CEF	LUVA SIMPLES PVC P/ ESG PREDIAL DN 75MM	UN	2.41
3837	SINAPI/CEF	LUVA SIMPLES PVC PBA JE NBR 10351 P/ REDE AGUA DN 100/DE 11 0MM	UN	19.81
3845	SINAPI/CEF	LUVA SIMPLES PVC PBA JE NBR 10351 P/ REDE AGUA DN 50/DE 60M M	UN	5.96
11045	SINAPI/CEF	LUVA SIMPLES PVC PBA JE NBR 10351 P/ REDE AGUA DN 75/DE 85 MM	UN	10.8
20170	SINAPI/CEF	LUVA SIMPLES PVC SERIE R P/ESG PREDIAL 100MM	UN	7.73
20171	SINAPI/CEF	LUVA SIMPLES PVC SERIE R P/ESG PREDIAL 150MM	UN	18.88
20167	SINAPI/CEF	LUVA SIMPLES PVC SERIE R P/ESG PREDIAL 40MM	UN	3.17
20168	SINAPI/CEF	LUVA SIMPLES PVC SERIE R P/ESG PREDIAL 50MM	UN	4.19
20169	SINAPI/CEF	LUVA SIMPLES PVC SERIE R P/ESG PREDIAL 75MM	UN	4.96
3897	SINAPI/CEF	LUVA SIMPLES PVC SOLD P/ ESG PREDIAL DN 40MM	UN	0.69
37429	SINAPI/CEF	LUVA, PEAD PE 100, DE 400 MM, PARA ELETROFUSAO	UN	927.96
37426	SINAPI/CEF	LUVA, PEAD PE 100, DE 63 MM, PARA ELETROFUSAO	UN	8.93
37427	SINAPI/CEF	LUVA, PEAD PE 100, DE 125 MM, PARA ELETROFUSAO	UN	21.29
37424	SINAPI/CEF	LUVA, PEAD PE 100, DE 20 MM, PARA ELETROFUSAO	UN	4.1
37428	SINAPI/CEF	LUVA, PEAD PE 100, DE 200 MM, PARA ELETROFUSAO	UN	73.38
37425	SINAPI/CEF	LUVA, PEAD PE 100, DE 32 MM, PARA ELETROFUSAO	UN	4.42
26037	SINAPI/CEF	MACACO PARA PROTENSÃO DE UMA CORDOALHA DE ATÉ 31,5 - LOCAÇÃO	DIA	520.56
11519	SINAPI/CEF	MACANETA ALAVANCA - ACAB PADRAO MEDIO	PAR	30.34
11520	SINAPI/CEF	MACANETA ALAVANCA - LINHA POPULAR	PAR	8.23
11518	SINAPI/CEF	MACANETA TIPO BOLA - ACAB SUPERIOR (LINHA LUXO)	PAR	94.12
4244	SINAPI/CEF	MACARIQUEIRO	H	17.54
3997	SINAPI/CEF	MADEIRA DE LEI SERRADA, NAO APARELHADA (P/TELHADO)	M3	2,860.00
	SINAPI/CEF
	SINAPI/CEF	PREÇOS DE INSUMOS		81 / 128
Indicação da origem do preço:	SINAPI/CEF
• C - para preço coletado pelo IBGE	SINAPI/CEF
• CR - para preço obtido por meio do coeficiente de representatividade do insumo (ver Manual de Metodologia e	SINAPI/CEF
Conceitos);	SINAPI/CEF
• AS - para preço atribuído com base no preço do insumo para a localidade de São Paulo.	SINAPI/CEF
Mês de Coleta:	SINAPI/CEF	01/2015 Pesquisa: IBGE
	SINAPI/CEF	FORTALEZA	88,81	50.72
Localidade:	SINAPI/CEF	Encargos Sociais Desonerados(%) Horista:
Código	SINAPI/CEF	Descriçao do Insumo	Unid	Preço
	SINAPI/CEF			Mediano (R$)
20198	SINAPI/CEF	MADEIRA DE 1A. QUALIDADE (MADEIRA BRANCA), SERRADA E NAO APARELHADA, PARA	M3	2,087.34
	SINAPI/CEF	FORMAS DE CONCRETO ARMADO
3989	SINAPI/CEF	MADEIRA LEI NATIVA/REGIONAL SERRADA APARELHADA	M3	2,915.00
4006	SINAPI/CEF	MADEIRA PINHO SERRADA 3A QUALIDADE NAO APARELHADA	M3	973.89
4004	SINAPI/CEF	MADEIRA 2A QUALIDADE SERRADA NAO APARELHADA	M3	1,700.00
11836	SINAPI/CEF	MADEIRA 2A QUALIDADE SERRADA NAO APARELHADA -TIPO VIROLA	M3	2,013.16
37457	SINAPI/CEF	MANGUEIRA CRISTAL PARA NIVEL, LISA, PVC TRANSPARENTE, 3/8" X1,5 MM	M	2.09
37456	SINAPI/CEF	MANGUEIRA CRISTAL PARA NIVEL, LISA, PVC TRANSPARENTE, 5/16" X1 MM	M	1.1
37460	SINAPI/CEF	MANGUEIRA CRISTAL TRANCADA, PVC COM REFORCO, PRESSAO DE TRABALHO (PT) 250, DE	M	10.59
	SINAPI/CEF	1" X *3,4* MM
37461	SINAPI/CEF	MANGUEIRA CRISTAL TRANCADA, PVC COM REFORCO, PRESSAO DE TRABALHO (PT) 250, DE	M	7.76
	SINAPI/CEF	3/4" X *2,8* MM
37458	SINAPI/CEF	MANGUEIRA CRISTAL, LISA, PVC TRANSPARENTE, 1/2" X 2 MM	M	3.1
37454	SINAPI/CEF	MANGUEIRA CRISTAL, LISA, PVC TRANSPARENTE, 1/4" X1 MM	M	0.82
37455	SINAPI/CEF	MANGUEIRA CRISTAL, LISA, PVC TRANSPARENTE, 1/4" X1,5 MM	M	1.37
37459	SINAPI/CEF	MANGUEIRA CRISTAL, LISA, PVC TRANSPARENTE, 3/4" X 2 MM	M	4.36
21028	SINAPI/CEF	MANGUEIRA DE INCENDIO C/ CAPA SIMPLES TECIDA FIO POLIESTER TUBO INT BORRACHA	UN	173.42
	SINAPI/CEF	SINT ABNT TP 1 P/ INST PR, COMP C/ UNIOES E EMPAT INT LATAO C/ ENG RAP E ANEIS EXP P/
	SINAPI/CEF	EMP MANG COBRE D = 1 1/2 L = 10M
21033	SINAPI/CEF	MANGUEIRA DE INCENDIO C/ CAPA SIMPLES TECIDA FIO POLIESTER TUBO INT BORRACHA	UN	318.78
	SINAPI/CEF	SINT ABNT TP 1 P/ INST PR, COMP C/ UNIOES E EMPAT INT LATAO C/ ENG RAP E ANEIS EXP P/
	SINAPI/CEF	EMP MANG COBRE D = 2 1/2 L = 10M
21035	SINAPI/CEF	MANGUEIRA DE INCENDIO C/ CAPA SIMPLES TECIDA FIO POLIESTER TUBO INT BORRACHA	UN	560.74
	SINAPI/CEF	SINT ABNT TP 1 P/ INST PR, COMP C/ UNIOES E EMPAT INT LATAO C/ ENG RAP E ANEIS EXP P/
	SINAPI/CEF	EMP MANG COBRE D = 2 1/2 L = 20M
21038	SINAPI/CEF	MANGUEIRA DE INCENDIO C/ CAPA SIMPLES TECIDA FIO POLIESTER TUBO INT BORRACHA	M	13.17
	SINAPI/CEF	SINT ABNT TP 1 P/ INSTALACOES PREDIAIS D = 1 1/2
21039	SINAPI/CEF	MANGUEIRA DE INCENDIO C/ CAPA SIMPLES TECIDA FIO POLIESTER TUBO INT BORRACHA	M	27.64
	SINAPI/CEF	SINT ABNT TP 1 P/ INSTALACOES PREDIAIS PR D = 2 1/2
21029	SINAPI/CEF	MANGUEIRA DE INCENDIO, TIPO 1, DE 1 1/2", COMPRIMENTO = 15 M, TECIDO EM FIO DE	UN	230
	SINAPI/CEF	POLIESTER E TUBO INTERNO EM BORRACHA SINTETICA, COM UNIOES ENGATE RAPIDO
21030	SINAPI/CEF	MANGUEIRA DE INCENDIO, TIPO 1, DE 1 1/2", COMPRIMENTO = 20 M, TECIDO EM FIO DE	UN	283.51
	SINAPI/CEF	POLIESTER E TUBO INTERNO EM BORRACHA SINTETICA, COM UNIOES ENGATE RAPIDO
21031	SINAPI/CEF	MANGUEIRA DE INCENDIO, TIPO 1, DE 1 1/2", COMPRIMENTO = 25 M, TECIDO EM FIO DE	UN	352.97
	SINAPI/CEF	POLIESTER E TUBO INTERNO EM BORRACHA SINTETICA, COM UNIOES ENGATE RAPIDO
21032	SINAPI/CEF	MANGUEIRA DE INCENDIO, TIPO 1, DE 1 1/2", COMPRIMENTO = 30 M, TECIDO EM FIO DE	UN	376.88
	SINAPI/CEF	POLIESTER E TUBO INTERNO EM BORRACHA SINTETICA, COM UNIOES ENGATE RAPIDO
37527	SINAPI/CEF	MANGUEIRA DE INCENDIO, TIPO 2, DE 1 1/2", COMPRIMENTO = 15 M, TECIDO EM FIO DE	UN	340.45
	SINAPI/CEF	POLIESTER E TUBO INTERNO EM BORRACHA SINTETICA, COM UNIOES ENGATE RAPIDO
37528	SINAPI/CEF	MANGUEIRA DE INCENDIO, TIPO 2, DE 1 1/2", COMPRIMENTO = 20 M, TECIDO EM FIO DE	UN	405.92
	SINAPI/CEF	POLIESTER E TUBO INTERNO EM BORRACHA SINTETICA, COM UNIOES
37529	SINAPI/CEF	MANGUEIRA DE INCENDIO, TIPO 2, DE 1 1/2", COMPRIMENTO = 25 M, TECIDO EM FIO DE	UN	409.9
	SINAPI/CEF	POLIESTER E TUBO INTERNO EM BORRACHA SINTETICA, COM UNIOES
37530	SINAPI/CEF	MANGUEIRA DE INCENDIO, TIPO 2, DE 1 1/2", COMPRIMENTO = 30 M, TECIDO EM FIO DE	UN	535.15
	SINAPI/CEF	POLIESTER E TUBO INTERNO EM BORRACHA SINTETICA, COM UNIOES
21034	SINAPI/CEF	MANGUEIRA DE INCENDIO, TIPO 2, DE 2 1/2", COMPRIMENTO = 15 M, TECIDO EM FIO DE	UN	456.58
	SINAPI/CEF	POLIESTER E TUBO INTERNO EM BORRACHA SINTETICA, COM UNIOES ENGATE RAPIDO
37531	SINAPI/CEF	MANGUEIRA DE INCENDIO, TIPO 2, DE 2 1/2", COMPRIMENTO = 20 M, TECIDO EM FIO DE	UN	575
	SINAPI/CEF	POLIESTER E TUBO INTERNO EM BORRACHA SINTETICA, COM UNIOES
21036	SINAPI/CEF	MANGUEIRA DE INCENDIO, TIPO 2, DE 2 1/2", COMPRIMENTO = 25 M, TECIDO EM FIO DE	UN	699.11
	SINAPI/CEF	POLIESTER E TUBO INTERNO EM BORRACHA SINTETICA, COM UNIOES ENGATE RAPIDO
21037	SINAPI/CEF	MANGUEIRA DE INCENDIO, TIPO 2, DE 2 1/2", COMPRIMENTO = 30 M, TECIDO EM FIO DE	UN	797.03
	SINAPI/CEF	POLIESTER E TUBO INTERNO EM BORRACHA SINTETICA, COM UNIOES ENGATE RAPIDO
20185	SINAPI/CEF	MANGUEIRA DE PVC FLEXIVEL,TIPO FLAT/ACHATADA, COR LARANJA, D = 1 1/2" (40 MM), PARA	M	12.61
	SINAPI/CEF	CONDUCAO DE AGUA, SERVICOS LEVES E MEDIOS
20260	SINAPI/CEF	MANGUEIRA P/ GAS 1/2" C/ 1M	UN	6.3
12899	SINAPI/CEF	MANOMETRO 0 A 200PSI (0 A 14KGF/CM2) D=50MM - CONEXAO 1/4" BSP, RETO, CAIXA E ANEL	UN	39.52
	SINAPI/CEF	EM ACO ESTAMPADO 1020, ACABAMENTO EM PINTURA ELETROSTATICA EM EPOXI PRETO
11621	SINAPI/CEF	MANTA IMPERMEABILIZANTE A BASE DE ASFALTO MODIFICADO C/ ELASTOMEROS DESBS	M2	29.18
	SINAPI/CEF	TIPO TORODIM ALUMINIO E = 3MM VIAPOL OU EQUIV
	SINAPI/CEF
	SINAPI/CEF	PREÇOS DE INSUMOS		82 / 128
Indicação da origem do preço:	SINAPI/CEF
• C - para preço coletado pelo IBGE	SINAPI/CEF
• CR - para preço obtido por meio do coeficiente de representatividade do insumo (ver Manual de Metodologia e	SINAPI/CEF
Conceitos);	SINAPI/CEF
• AS - para preço atribuído com base no preço do insumo para a localidade de São Paulo.	SINAPI/CEF
Mês de Coleta:	SINAPI/CEF	01/2015 Pesquisa: IBGE
	SINAPI/CEF	FORTALEZA	88,81	50.72
Localidade:	SINAPI/CEF	Encargos Sociais Desonerados(%) Horista:
Código	SINAPI/CEF	Descriçao do Insumo	Unid	Preço
	SINAPI/CEF			Mediano (R$)
	SINAPI/CEF	MANTA IMPERMEABILIZANTE A BASE DE ASFALTO MODIFICADO C/ ELASTOMEROS DESBS
	SINAPI/CEF	TIPO TORODIM ALUMINIO E = 3MM VIAPOL OU EQUIV
4014	SINAPI/CEF	MANTA IMPERMEABILIZANTE A BASE DE ASFALTO MODIFICADO C/ POLIMEROS DE APP TIPO	M2	26.46
	SINAPI/CEF	TORODIM APP 3MM VIAPOL OU EQUIV
4015	SINAPI/CEF	MANTA IMPERMEABILIZANTE A BASE DE ASFALTO MODIFICADO C/ POLIMEROS DE APP TIPO	M2	30.57
	SINAPI/CEF	TORODIM 4MM VIAPOL OU EQUIV
4017	SINAPI/CEF	MANTA IMPERMEABILIZANTE A BASE DE ASFALTO MODIFICADO C/ POLIMEROS DE APP TIPO	M2	33.02
	SINAPI/CEF	TORODIM 5MM VIAPOL OU EQUIV
4016	SINAPI/CEF	MANTA IMPERMEABILIZANTE TIPO GLASS, A BASE DE ASFALTO MODIFICADO COM	M2	19.87
	SINAPI/CEF	POLIMEROS PLASTOMERICOS (PL), E = 3 MM
25860	SINAPI/CEF	MANTA TERMOPLASTICA, PEAD, GEOMEMBRANA LISA, E = 0,50 MM ( NBR 15352)	M2	4.68
25861	SINAPI/CEF	MANTA TERMOPLASTICA, PEAD, GEOMEMBRANA LISA, E = 0,75 MM ( NBR 15352)	M2	7.07
25862	SINAPI/CEF	MANTA TERMOPLASTICA, PEAD, GEOMEMBRANA LISA, E = 0,80 MM ( NBR 15352)	M2	7.5
25863	SINAPI/CEF	MANTA TERMOPLASTICA, PEAD, GEOMEMBRANA LISA, E = 1,00 MM ( NBR 15352)	M2	9.38
25864	SINAPI/CEF	MANTA TERMOPLASTICA, PEAD, GEOMEMBRANA LISA, E = 1,50 MM ( NBR 15352)	M2	14.06
25865	SINAPI/CEF	MANTA TERMOPLASTICA, PEAD, GEOMEMBRANA LISA, E = 2,00 MM ( NBR 15352)	M2	18.84
25866	SINAPI/CEF	MANTA TERMOPLASTICA, PEAD, GEOMEMBRANA LISA, E = 2,50 MM ( NBR 15352)	M2	23.39
25868	SINAPI/CEF	MANTA TERMOPLASTICA, PEAD, GEOMEMBRANA TEXTURIZADA EM AMBAS AS FACES, E =	M2	5.22
	SINAPI/CEF	0,50 MM (NBR 15352)
25869	SINAPI/CEF	MANTA TERMOPLASTICA, PEAD, GEOMEMBRANA TEXTURIZADA EM AMBAS AS FACES, E =	M2	7.37
	SINAPI/CEF	0,75 MM (NBR 15352)
25870	SINAPI/CEF	MANTA TERMOPLASTICA, PEAD, GEOMEMBRANA TEXTURIZADA EM AMBAS AS FACES, E =	M2	8.35
	SINAPI/CEF	0,80 MM (NBR 15352)
25871	SINAPI/CEF	MANTA TERMOPLASTICA, PEAD, GEOMEMBRANA TEXTURIZADA EM AMBAS AS FACES, E =	M2	10.26
	SINAPI/CEF	1,00 MM (NBR 15352)
25867	SINAPI/CEF	MANTA TERMOPLASTICA, PEAD, GEOMEMBRANA TEXTURIZADA EM AMBAS AS FACES, E =	M2	15.18
	SINAPI/CEF	1,50 MM (NBR 15352)
25872	SINAPI/CEF	MANTA TERMOPLASTICA, PEAD, GEOMEMBRANA TEXTURIZADA EM AMBAS AS FACES, E =	M2	20.52
	SINAPI/CEF	2,00 MM (NBR 15352)
25873	SINAPI/CEF	MANTA TERMOPLASTICA, PEAD, GEOMEMBRANA TEXTURIZADA EM AMBAS AS FACES, E =	M2	25.59
	SINAPI/CEF	2,50 MM (NBR 15352)
12898	SINAPI/CEF	MANÔMETRO ESCALA 10 KGF/CM2, CAIXA E ANEL EM ACO ESTAMPADO 1020, ACABAMENTO	UN	92.5
	SINAPI/CEF	EM PINTURA ELETROSTATICA EM EPOXI PRETO, DN = 100 MM, CONEXAO DE 1,2"
14535	SINAPI/CEF	MAQUINA (PRENSA HIDRAULICA) PMT-1000 P/ FABRICACAO DE TUBOS DE CONCRETO	UN	51,287.06
	SINAPI/CEF	SIMPLES DN200 A DN600 X 1000 A 1500MM DE COMPR - MENEGOTTI
4037	SINAPI/CEF	MAQUINA DE CORTAR ACO TIPO SOGEMAT OU EQUIV (MANUAL)	H	4.05
4035	SINAPI/CEF	MAQUINA DE CORTAR ASFALTO E CONCRETO COM MOTOR A GASOLINA DE 10 HP, SEM O	H	2.7
	SINAPI/CEF	DISCO (LOCACAO)
14619	SINAPI/CEF	MAQUINA DE CORTAR FERRO, POLIKORTE, MODELO MIP-18 S, COM MOTOR 10 CV	UN	2,034.12
4036	SINAPI/CEF	MAQUINA DE DOBRAR ACO DIAM ATE 1 1/2" TIPO NEOCONDE OU EQUIV (MANUAL)	H	4.05
14647	SINAPI/CEF	MAQUINA DE PINTURA DE FAIXAS DE TRAFEGO, AUTOPROPELIDA, COMPLETA	UN	304,500.00
13890	SINAPI/CEF	MAQUINA DEMARCADORA DE FAIXA DE TRAFEGO FX44 CONSMAQ, AUTOPROPELIDA,	UN	484,690.92
	SINAPI/CEF	MOTOR DIESEL 30 HP
10764	SINAPI/CEF	MAQUINA ELETRICA P/ POLIMENTO DE PISO	H	3.12
13836	SINAPI/CEF	MAQUINA EXTRUSORA DE CONCRETO PARA GUIAS E SARJETAS, COM MOTOR A DIESEL DE	UN	39,845.02
	SINAPI/CEF	14 CV
20189	SINAPI/CEF	MAQUINA JATO DE AREIA PNEUMATICA CAMARA DUPLA 1 SAIDA	H	5.93
20190	SINAPI/CEF	MAQUINA JATO DE AREIA PNEUMATICA CAMARA DUPLA 2 SAIDA	H	7.75
10754	SINAPI/CEF	MAQUINA JATO DE AREIA, PNEUMATICA, DE 270 KG (LOCACAO)	H	5.96
14534	SINAPI/CEF	MAQUINA MANUAL TIPO PRENSA PARA PRODUCAO DE BLOCOS E PAVIMENTOS DE	UN	16,680.18
	SINAPI/CEF	CONCRETO, COM MOTOR ELETRICO TRIFASICO PARA VIBRACAO, POTENCIA TOTAL
	SINAPI/CEF	INSTALADA DE 1,5 KW
20216	SINAPI/CEF	MAQUINA P/ DESBOBINAR, ENDIREITAR E CORTAR FERRO, MENEGOTTI, MODELO MCF, C/	UN	2,212.96
	SINAPI/CEF	MOTOR ELETRICO 2 HP
3335	SINAPI/CEF	MAQUINA P/ SOLDA ELETRICA TIPO BAMBINA TIG 30 AC/DC DA BAMBOZZI OU EQUIV	H	1.72
12868	SINAPI/CEF	MARCENEIRO	H	8.89
191	SINAPI/CEF	MARCO/ARO/BATENTE SIMPLES / GRADE CANTO 7 X 3,5CM P/ PORTA 0,60 A 1,20 X 2,10M	JG	69.37
	SINAPI/CEF
	SINAPI/CEF	PREÇOS DE INSUMOS		83 / 128
Indicação da origem do preço:	SINAPI/CEF
• C - para preço coletado pelo IBGE	SINAPI/CEF
• CR - para preço obtido por meio do coeficiente de representatividade do insumo (ver Manual de Metodologia e	SINAPI/CEF
Conceitos);	SINAPI/CEF
• AS - para preço atribuído com base no preço do insumo para a localidade de São Paulo.	SINAPI/CEF
Mês de Coleta:	SINAPI/CEF	01/2015 Pesquisa: IBGE
	SINAPI/CEF	FORTALEZA	88,81	50.72
Localidade:	SINAPI/CEF	Encargos Sociais Desonerados(%) Horista:
Código	SINAPI/CEF	Descriçao do Insumo	Unid	Preço
	SINAPI/CEF			Mediano (R$)
	SINAPI/CEF	MADEIRA REGIONAL 1A
195	SINAPI/CEF	MARCO/ARO/BATENTE SIMPLES / GRADE CANTO 7 X 3,5CM P/ PORTA 0,60 A 1,20 X 2,10M	JG	37.84
	SINAPI/CEF	MADEIRA REGIONAL 2A
194	SINAPI/CEF	MARCO/ARO/BATENTE SIMPLES / GRADE CANTO 7 X 3CM P/ PORTA 0,60 A 1,20 X 2,10M	JG	23.42
	SINAPI/CEF	MADEIRA REGIONAL 2A
11691	SINAPI/CEF	MARMORE ACINZENTADO POLIDO P/ BANCADA E = 2,5CM	M2	212.3
11692	SINAPI/CEF	MARMORE BRANCO POLIDO P/ BANCADA E = 3CM	M2	250.78
10629	SINAPI/CEF	MARMORE BRANCO POLIDO P/ DIVISORIAS E = 3CM	M2	289.26
4755	SINAPI/CEF	MARMORISTA/GRANITEIRO	H	9.32
4040	SINAPI/CEF	MARTELETE OU ROMPEDOR PNEUMATICO DE * 27 KG * (LOCACAO)	H	1.67
4044	SINAPI/CEF	MARTELETE OU ROMPEDOR PNEUMATICO TIPO ATLAS COPCO TEX-32 32,6 KG OU EQUIV	H	1.74
4043	SINAPI/CEF	MARTELETE OU ROMPEDOR PNEUMATICO TIPO ATLAS COPCO TEX-43,36 A 44 KG OU EQUIV	H	1.82
4045	SINAPI/CEF	MARTELETE OU ROMPEDOR PNEUMATICO TIPO ATLAS COPCO 27 A 44KG INCLUSIVE	H	2.43
	SINAPI/CEF	CONJUNTO DE MANGUEIRAS ( 2 X 15M)
14531	SINAPI/CEF	MARTELO DEMOLIDOR PNEUMATICO MANUAL, COM REDUCAO DE VIBRACAO, PESO DE 21 KG	UN	6,026.36
36533	SINAPI/CEF	MARTELO DEMOLIDOR PNEUMATICO MANUAL, COM REDUCAO DE VIBRACAO, PESO DE 31,5	UN	6,934.80
	SINAPI/CEF	KG
11616	SINAPI/CEF	MARTELO DEMOLIDOR PNEUMATICO MANUAL, PADRAO, PESO DE 32 KG	UN	6,549.81
4046	SINAPI/CEF	MARTELO DEMOLIDOR PNEUMATICO MANUAL, PESO DE 28 KG, COM SILENCIADOR	UN	6,402.80
13447	SINAPI/CEF	MARTELO PERFURADOR PNEUMATICO MANUAL, DE SUPERFICIE, COM AVANCO DE COLUNA,	UN	13,560.26
	SINAPI/CEF	PESO DE 22 KG
14529	SINAPI/CEF	MARTELO PERFURADOR PNEUMATICO MANUAL, HASTE 25 X 75 MM, 21 KG	UN	7,583.91
10747	SINAPI/CEF	MARTELO PERFURADOR PNEUMATICO MANUAL, PESO DE 25 KG, COM SILENCIADOR	UN	7,440.97
4053	SINAPI/CEF	MASSA A OLEO PARA MADEIRA	GL	47.62
4052	SINAPI/CEF	MASSA ACRILICA	18L	97.12
4056	SINAPI/CEF	MASSA ACRILICA PARA PAREDES INTERIOR/EXTERIOR	GL	25.04
4051	SINAPI/CEF	MASSA CORRIDA PVA PARA PAREDES INTERNAS	18L	62.5
4047	SINAPI/CEF	MASSA CORRIDA PVA PARA PAREDES INTERNAS	GL	12.5
4048	SINAPI/CEF	MASSA CORRIDA PVA PARA PAREDES INTERNAS	L	3.47
4049	SINAPI/CEF	MASSA EPOXI (BICOMPONENTE, MASSA COM CATALIZADOR)	L	39.16
11604	SINAPI/CEF	MASSA EPOXI P/ REPAROS, EMBALAGEM 250G	UN	11.08
10498	SINAPI/CEF	MASSA PARA VIDRO	KG	5.51
4823	SINAPI/CEF	MASSA PLASTICA ADESIVA PARA MARMORE/GRANITO	KG	13.75
7317	SINAPI/CEF	MASTIQUE BETUMINOSO PARA VEDACAO	KG	9.25
12357	SINAPI/CEF	MASTRO SIMPLES GALV, C/ LUVA DE REDUCAO, DN 1 1/2" X 3,00M	UN	102.47
12358	SINAPI/CEF	MASTRO SIMPLES GALV, C/ LUVA DE REDUCAO, DN 2'' X 3,00M	UN	110.03
4058	SINAPI/CEF	MECANICO DE EQUIPAMENTOS PESADOS	H	17.54
34794	SINAPI/CEF	MECANICO DE REFRIGERACAO	H	9.56
12768	SINAPI/CEF	MEDIDOR D = 2"	UN	1,311.72
12779	SINAPI/CEF	MEDIDOR D = 3"	UN	1,770.97
12780	SINAPI/CEF	MEDIDOR D = 4"	UN	2,276.14
13741	SINAPI/CEF	MEDIDOR DE NIVEL ESTATICO E DINAMICO PARA POCO ARTESIANO COM CABO DE ACO	UN	4,437.41
	SINAPI/CEF	REVESTIDO EM PVC COMPRIM= DE 200M
3288	SINAPI/CEF	MEIA CANA DE MADEIRA CEDRINHO OU EQUIVALENTE DA REGIAO, ACABAMENTO PARA	M	3.9
	SINAPI/CEF	FORRO PAULISTA, *2,5 X 2,5* CM
13587	SINAPI/CEF	MEIA CANA DE MADEIRA PINUS OU EQUIVALENTE DA REGIAO, ACABAMENTO PARA FORRO	M	2.36
	SINAPI/CEF	PAULISTA, *2,5 X 2,5* CM
38671	SINAPI/CEF	MEIA CANALETA CONCRETO ESTRUTURAL 14 X 19 X 19 CM, FBK 14 MPA (NBR 6136)	UN	1.8
	SINAPI/CEF	*COLETADO CAIXA*
38668	SINAPI/CEF	MEIA CANALETA CONCRETO ESTRUTURAL 14 X 19 X 19 CM, FBK 4,5 MPA (NBR 6136)	UN	1.21
	SINAPI/CEF	*COLETADO CAIXA*
38665	SINAPI/CEF	MEIO BLOCO CONCRETO ESTRUTURAL 14 X 19 X 14 CM, FBK 14 MPA (NBR 6136) *COLETADO	UN	1.36
	SINAPI/CEF	CAIXA*
	SINAPI/CEF
	SINAPI/CEF	PREÇOS DE INSUMOS		84 / 128
Indicação da origem do preço:	SINAPI/CEF
• C - para preço coletado pelo IBGE	SINAPI/CEF
• CR - para preço obtido por meio do coeficiente de representatividade do insumo (ver Manual de Metodologia e	SINAPI/CEF
Conceitos);	SINAPI/CEF
• AS - para preço atribuído com base no preço do insumo para a localidade de São Paulo.	SINAPI/CEF
Mês de Coleta:	SINAPI/CEF	01/2015 Pesquisa: IBGE
	SINAPI/CEF	FORTALEZA	88,81	50.72
Localidade:	SINAPI/CEF	Encargos Sociais Desonerados(%) Horista:
Código	SINAPI/CEF	Descriçao do Insumo	Unid	Preço
	SINAPI/CEF			Mediano (R$)
38661	SINAPI/CEF	MEIO BLOCO CONCRETO ESTRUTURAL 14 X 19 X 14 CM, FBK 4,5 MPA (NBR 6136) *COLETADO	UN	0.91
	SINAPI/CEF	CAIXA*
38666	SINAPI/CEF	MEIO BLOCO CONCRETO ESTRUTURAL 14 X 19 X 19 CM, FBK 14 MPA (NBR 6136) *COLETADO	UN	1.48
	SINAPI/CEF	CAIXA*
38662	SINAPI/CEF	MEIO BLOCO CONCRETO ESTRUTURAL 14 X 19 X 19 CM, FBK 4,5 MPA (NBR 6136) *COLETADO	UN	1.08
	SINAPI/CEF	CAIXA*
38667	SINAPI/CEF	MEIO BLOCO CONCRETO ESTRUTURAL 14 X 19 X 34 CM, FBK 14 MPA (NBR 6136) *COLETADO	UN	2.57
	SINAPI/CEF	CAIXA*
34787	SINAPI/CEF	MEIO BLOCO ESTRUTURAL CERAMICO 14 X 19 X 14 CM, 4,0 MPA (NBR 15270)	UN	0.68
34788	SINAPI/CEF	MEIO BLOCO ESTRUTURAL CERAMICO 14 X 19 X 14 CM, 6,0 MPA (NBR 15270)	UN	0.69
34784	SINAPI/CEF	MEIO BLOCO ESTRUTURAL CERAMICO 14 X 19 X 19 CM, 4,0 MPA (NBR 15270)	UN	0.75
34781	SINAPI/CEF	MEIO BLOCO ESTRUTURAL CERAMICO 14 X 19 X 19 CM, 6,0 MPA (NBR 15270)	UN	0.85
34774	SINAPI/CEF	MEIO BLOCO VEDACAO CONCRETO 14 X 19 X 19 CM (CLASSE D - NBR 6136)	UN	1.16
34773	SINAPI/CEF	MEIO BLOCO VEDACAO CONCRETO 14 X 19 X 19 CM APARENTE (CLASSE D - NBR 6136)	UN	1.29
34771	SINAPI/CEF	MEIO BLOCO VEDACAO CONCRETO 19 X 19 X 19 CM (CLASSE D - NBR 6136)	UN	1.33
34769	SINAPI/CEF	MEIO BLOCO VEDACAO CONCRETO 19 X 19 X 19 CM APARENTE (CLASSE D - NBR 6136/07)	UN	1.49
34764	SINAPI/CEF	MEIO BLOCO VEDACAO CONCRETO 9 X 19 X 19 CM (CLASSE D - NBR 6136)	UN	0.81
34763	SINAPI/CEF	MEIO BLOCO VEDACAO CONCRETO 9 X 19 X 19 CM APARENTE (CLASSE D - NBR 6136)	UN	0.87
4062	SINAPI/CEF	MEIO-FIO OU GUIA DE CONCRETO, PRE-MOLDADO, COMP 1 M, *30 X 15* CM (H X L)	UN	13
4059	SINAPI/CEF	MEIO-FIO OU GUIA DE CONCRETO, PRE-MOLDADO, COMP 1 M, *30 X 15/ 12* CM (H X L1/L2)	M	15.76
4061	SINAPI/CEF	MEIO-FIO OU GUIA DE CONCRETO, PRE-MOLDADO, COMP 80 CM, *45 X 18 /12* CM (H X L1/L2)	UN	12.61
10608	SINAPI/CEF	MESA VIBRATORIA COM DIMENSOES DE 2,0 X 1,0 M, COM MOTOR ELETRICO DE 2 POLOS E	UN	5,700.00
	SINAPI/CEF	POTENCIA DE 3 CV
4069	SINAPI/CEF	MESTRE DE OBRAS	H	68.1
34361	SINAPI/CEF	METACAULIM DE ALTA REATIVIDADE/CAULIM CALCINADO	KG	1.41
36512	SINAPI/CEF	MICRO-TRATOR CORTADOR DE GRAMA COM LARGURA DO CORTE DE 107 CM, COM 2	UN	9,002.13
	SINAPI/CEF	LAMINAS E DESCARTE LATERAL
25972	SINAPI/CEF	MICROESFERAS DE VIDRO PARA SINALIZACAO HORIZONTAL VIARIA, TIPO I-B (PREMIX) - NBR	KG	7.22
	SINAPI/CEF	16184
25973	SINAPI/CEF	MICROESFERAS DE VIDRO PARA SINALIZACAO HORIZONTAL VIARIA, TIPO II-A (DROP-ON) -	KG	7.22
	SINAPI/CEF	NBR 16184
11697	SINAPI/CEF	MICTORIO COLETIVO ACO INOX (AISI 304), E = 0,8 MM, DE *100 X 40 X 30* CM (C X A X P)	UN	344.18
11698	SINAPI/CEF	MICTORIO COLETIVO ACO INOX (AISI 304), E = 0,8 MM, DE *100 X 50 X 35* CM (C X A X P)	UN	410.59
11699	SINAPI/CEF	MICTORIO INDIVIDUAL ACO INOX (AISI 304), E = 0,8 MM, DE *50 X 45 X 35* (C X A X P)	UN	453.8
10432	SINAPI/CEF	MICTORIO SIFONADO LOUCA BRANCA SEM COMPLEMENTOS	UN	213.7
10430	SINAPI/CEF	MICTORIO SIFONADO LOUCA COR SEM COMPLEMENTOS	UN	230.15
21109	SINAPI/CEF	MINUTERIA ELETRONICA COLETIVA COM POTENCIA MAXIMA RESISTIVA PARA LAMPADAS	UN	64.98
	SINAPI/CEF	FLUORESCENTES DE *300* W ( 110 V ) / *600* W ( 110 V )
36800	SINAPI/CEF	MISTURADOR BASE PARA CHUVEIRO/BANHEIRA, 1/2 " OU 3/4 ", SOLDAVEL OU ROSCAVEL	UN	63.35
11769	SINAPI/CEF	MISTURADOR CROMADO DE MESA BICA BAIXA PARA LAVATORIO (REF 1875)	UN	155.26
36793	SINAPI/CEF	MISTURADOR CROMADO DE PAREDE PARA LAVATORIO (REF 1178)	UN	251.37
34762	SINAPI/CEF	MISTURADOR DE ARGAMASSA HORIZONTAL, CAPACIDADE DE 50 L, MOTOR TRIFASICO COM	H	0.46
	SINAPI/CEF	POTENCIA DE 1,5 HP (LOCACAO)
37546	SINAPI/CEF	MISTURADOR DE ARGAMASSA, EIXO HORIZONTAL, CAPACIDADE DE MISTURA 160 KG,	UN	7,745.96
	SINAPI/CEF	MOTOR ELETRICO TRIFASICO 220/380 V, POTENCIA 3 CV
37544	SINAPI/CEF	MISTURADOR DE ARGAMASSA, EIXO HORIZONTAL, CAPACIDADE DE MISTURA 300 KG,	UN	8,192.65
	SINAPI/CEF	MOTOR ELETRICO TRIFASICO 220/380 V, POTENCIA 5 CV
37545	SINAPI/CEF	MISTURADOR DE ARGAMASSA, EIXO HORIZONTAL, CAPACIDADE DE MISTURA 600 KG,	UN	9,748.15
	SINAPI/CEF	MOTOR ELETRICO TRIFASICO 220/380 V, POTENCIA 7,5 CV
11771	SINAPI/CEF	MISTURADOR DE PAREDE CROMADO PARA COZINHA BICA MOVEL COM AREJADOR (REF	UN	192.58
	SINAPI/CEF	1258)
37587	SINAPI/CEF	MISTURADOR MONOCOMANDO PARA CHUVEIRO, BASE BRUTA E ACABAMENTO CROMADO	UN	175.16
11560	SINAPI/CEF	MOLA FECHA PORTA P/ PORTA C/ LARGURA ATE 90CM	UN	154.65
11571	SINAPI/CEF	MOLA FECHA PORTA P/ PORTA C/ LARGURA MAIOR QUE 100CM	UN	204.82
	SINAPI/CEF
	SINAPI/CEF	PREÇOS DE INSUMOS		85 / 128
Indicação da origem do preço:	SINAPI/CEF
• C - para preço coletado pelo IBGE	SINAPI/CEF
• CR - para preço obtido por meio do coeficiente de representatividade do insumo (ver Manual de Metodologia e	SINAPI/CEF
Conceitos);	SINAPI/CEF
• AS - para preço atribuído com base no preço do insumo para a localidade de São Paulo.	SINAPI/CEF
Mês de Coleta:	SINAPI/CEF	01/2015 Pesquisa: IBGE
	SINAPI/CEF	FORTALEZA	88,81	50.72
Localidade:	SINAPI/CEF	Encargos Sociais Desonerados(%) Horista:
Código	SINAPI/CEF	Descriçao do Insumo	Unid	Preço
	SINAPI/CEF			Mediano (R$)
11561	SINAPI/CEF	MOLA FECHA PORTA P/ PORTA C/ LARGURA 91 A 100CM	UN	187.61
11499	SINAPI/CEF	MOLA HIDRAULICA DE PISO P/ VIDRO TEMPERADO 10MM	UN	852.57
2700	SINAPI/CEF	MONTADOR	H	15.66
2701	SINAPI/CEF	MONTADOR (TUBO ACO/EQUIPAMENTOS)	H	15.66
25957	SINAPI/CEF	MONTADOR DE ESTRUTURA METALICA	H	9.4
34761	SINAPI/CEF	MONTADOR ELETROELETRONICO	H	8.62
2437	SINAPI/CEF	MONTADOR ELETROMECANICO	H	13.5
2703	SINAPI/CEF	MONTADOR INDUSTRIAL	H	17.51
14252	SINAPI/CEF	MOTOBOMBA AUTOESCORVANTE MOTOR A GASOLINA, POTENCIA 6,0HP, BOCAIS 3" X 3",	UN	1,669.57
	SINAPI/CEF	HM/Q = 5 MCA / 24 M3/H A 52,5 MCA / 5,0 M3/H
730	SINAPI/CEF	MOTOBOMBA AUTOESCORVANTE MOTOR ELETRICO TRIFASICO 7,4HP BOCA DIAMETRO DE	UN	4,460.77
	SINAPI/CEF	SUCCAO X RECLAQUE: 2"X2", HM/ Q = 10 M / 73,5 M3/H A 28 M / 8,2 M3 /H
723	SINAPI/CEF	MOTOBOMBA AUTOESCORVANTE POTENCIA 5,42 HP, BOCAIS SUCCAO X RECALQUE 2" X 2",	UN	2,217.16
	SINAPI/CEF	A GASOLINA, DIAMETRO DO ROTOR 122 MM HM/Q = 6 MCA / 33,0 M3/H A 28 MCA / 8,0 M3/H
741	SINAPI/CEF	MOTOBOMBA CENTRIFUGA ELETRICA MONOFASICA ATE 2CV P/ DRENAGEM, SAIDA 1 1/2"	H	0.49
744	SINAPI/CEF	MOTOBOMBA CENTRIFUGA ELETRICA TRIFASICA POTENCIA ENTRE 5CV E 10CV PARA	H	1.08
	SINAPI/CEF	DRENAGEM, SAIDA 3", HM = * 20 M* (LOCACAO)
36502	SINAPI/CEF	MOTOBOMBA CENTRIFUGA, MOTOR A GASOLINA, POTENCIA 5,42 HP, BOCAIS 1 1/2" X 1",	UN	2,083.87
	SINAPI/CEF	DIAMETRO ROTOR 143 MM HM/Q = 6 MCA / 16,8 M3/H A 38 MCA / 6,6 M3/H
36503	SINAPI/CEF	MOTOBOMBA TRASH (PARA AGUA SUJA) AUTO ESCORVANTE, MOTOR GASOLINA DE 6,41 HP,	UN	2,569.65
	SINAPI/CEF	DIAMETROS DE SUCCAO X RECALQUE: 3" X 3", HM/Q: 10/60 A 23/0
4087	SINAPI/CEF	MOTOCICLETA COM MOTOR DE *125* CILINDRADAS, USO URBANO, COM BANCO ADAPTADO	UN	8,874.00
	SINAPI/CEF	PARA FIXACAO DE BAU
13227	SINAPI/CEF	MOTONIVELADORA - POTÊNCIA 177 HP PESO OPERACIONAL 14,7T	UN	574,414.50
10597	SINAPI/CEF	MOTONIVELADORA - POTÊNCIA 185HP PESO OPERACIONAL 14,7T	UN	772,942.50
4092	SINAPI/CEF	MOTONIVELADORA ATE 130HP (INCL MANUT/OPERACAO)	H	206.76
4091	SINAPI/CEF	MOTONIVELADORA COM POTENCIA DE 140 A 155 HP (LOCACAO COM OPERADOR,	H	225
	SINAPI/CEF	COMBUSTIVEL E MANUTENCAO)
4090	SINAPI/CEF	MOTONIVELADORA POTENCIA BASICA LIQUIDA (PRIMEIRA MARCHA) 125 HP , PESO BRUTO	UN	550,000.00
	SINAPI/CEF	13032 KG, LARGURA DA LAMINA DE 3,7 M
4089	SINAPI/CEF	MOTONIVELADORA 185 A 200HP (INCL MANUT/OPERACAO)	H	243.24
20020	SINAPI/CEF	MOTORISTA DE BASCULANTE	H	15.03
4093	SINAPI/CEF	MOTORISTA DE CAMINHAO	H	16.3
10512	SINAPI/CEF	MOTORISTA DE CAMINHAO - PISO MENSAL (ENCARGO SOCIAL MENSALISTA)	MES	2,862.06
4094	SINAPI/CEF	MOTORISTA DE CAMINHAO E CARRETA	H	17.24
4095	SINAPI/CEF	MOTORISTA DE VEICULO LEVE	H	16.2
4097	SINAPI/CEF	MOTORISTA DE VEICULO PESADO	H	17.54
4096	SINAPI/CEF	MOTORISTA OPERADOR DE MUNCK	H	17.54
10763	SINAPI/CEF	MOTOSSERRA A GASOLINA PORTATIL TIPO HUSQVARNA MOD. 61 OU SIMILAR	H	2.55
13955	SINAPI/CEF	MOTOSSERRA PORTATIL COM MOTOR A GASOLINA DE *60* CC	UN	2,287.17
4114	SINAPI/CEF	MOURAO CONCRETO CURVO, SECAO "T", H = 2,80 M + CURVA COM 0,45 M, COM FUROS PARA	UN	21.55
	SINAPI/CEF	FIOS
4107	SINAPI/CEF	MOURAO DE CONCRETO RETO, *10 X 10* CM, H= 2,30 M	UN	18.14
36799	SINAPI/CEF	MOURAO DE CONCRETO RETO, TIPO ESTICADOR, *10 X 10* CM, H= 2,50 M	UN	17.32
4108	SINAPI/CEF	MOURAO DE CONCRETO RETO, 10 X 10 CM, H= 2,00 M	UN	14.59
4102	SINAPI/CEF	MOURAO DE CONCRETO RETO, 10 X 10 CM, H= 3,00 M	UN	21.7
358	SINAPI/CEF	MUDA DE ARVORE REGIONAL ORNAMENTAL	UN	18
365	SINAPI/CEF	MUDAS ARBUSTIVAS DA REGIAO	UN	4.88
360	SINAPI/CEF	MUDAS RASTEIRAS DA REGIAO	UN	0.9
4127	SINAPI/CEF	MUFLA TERMINAL PRIMARIA UNIPOLAR USO EXTERNO PARA CABO 25/70MM2 ISOL, 3,6/6KV	UN	385.56
	SINAPI/CEF	EM EPR - BORRACHA DE SILICONE
4135	SINAPI/CEF	MUFLA TERMINAL PRIMARIA UNIPOLAR USO EXTERNO PARA CABO 35/70MM2 ISOL. 20/35KV	UN	581.44
	SINAPI/CEF	EM EPR - BORRACHA DE SILICONE
	SINAPI/CEF
	SINAPI/CEF	PREÇOS DE INSUMOS		86 / 128
Indicação da origem do preço:	SINAPI/CEF
• C - para preço coletado pelo IBGE	SINAPI/CEF
• CR - para preço obtido por meio do coeficiente de representatividade do insumo (ver Manual de Metodologia e	SINAPI/CEF
Conceitos);	SINAPI/CEF
• AS - para preço atribuído com base no preço do insumo para a localidade de São Paulo.	SINAPI/CEF
Mês de Coleta:	SINAPI/CEF	01/2015 Pesquisa: IBGE
	SINAPI/CEF	FORTALEZA	88,81	50.72
Localidade:	SINAPI/CEF	Encargos Sociais Desonerados(%) Horista:
Código	SINAPI/CEF	Descriçao do Insumo	Unid	Preço
	SINAPI/CEF			Mediano (R$)
4145	SINAPI/CEF	MUFLA TERMINAL PRIMARIA UNIPOLAR USO EXTERNO PARA CABO 50/185MM2 ISOL. 20/35KV	UN	460.18
	SINAPI/CEF	EM EPR
4154	SINAPI/CEF	MUFLA TERMINAL PRIMARIA UNIPOLAR USO INTERNO PARA CABO 25/70MM2 ISOL 6/10KV EM	UN	471.06
	SINAPI/CEF	EPR- BORRACHA DE SILICONE
4168	SINAPI/CEF	MUFLA TERMINAL PRIMARIA UNIPOLAR USO INTERNO PARA CABO 35/120MM2 ISOLACAO	UN	497.49
	SINAPI/CEF	15/25KV EM EPR - BORRACHA DE SILICONE
4161	SINAPI/CEF	MUFLA TERMINAL PRIMARIA UNIPOLAR USO INTERNO PARA CABO 35/70MM2 ISOLACAO	UN	478.83
	SINAPI/CEF	8,7/15KV EM EPR - BORRACHA DE SILICONE
4209	SINAPI/CEF	NIPEL FERRO GALV ROSCA 1.1/2"	UN	9.51
4180	SINAPI/CEF	NIPEL FERRO GALV ROSCA 1.1/4"	UN	8.39
4177	SINAPI/CEF	NIPEL FERRO GALV ROSCA 1/2"	UN	2.5
4179	SINAPI/CEF	NIPEL FERRO GALV ROSCA 1"	UN	6.03
4208	SINAPI/CEF	NIPEL FERRO GALV ROSCA 2.1/2"	UN	29.57
4181	SINAPI/CEF	NIPEL FERRO GALV ROSCA 2"	UN	20.7
4178	SINAPI/CEF	NIPEL FERRO GALV ROSCA 3/4"	UN	3.57
4182	SINAPI/CEF	NIPEL FERRO GALV ROSCA 3"	UN	42.01
4183	SINAPI/CEF	NIPEL FERRO GALV ROSCA 4"	UN	65.99
4184	SINAPI/CEF	NIPEL FERRO GALV ROSCA 5"	UN	118.5
4185	SINAPI/CEF	NIPEL FERRO GALV ROSCA 6"	UN	144.8
4214	SINAPI/CEF	NIPEL PVC, ROSCAVEL, 1 1/2", AGUA FRIA PREDIAL	UN	3.43
4215	SINAPI/CEF	NIPEL PVC, ROSCAVEL, 1 1/4", AGUA FRIA PREDIAL	UN	2.85
4210	SINAPI/CEF	NIPEL PVC, ROSCAVEL, 1/2", AGUA FRIA PREDIAL	UN	0.44
4212	SINAPI/CEF	NIPEL PVC, ROSCAVEL, 1", AGUA FRIA PREDIAL	UN	1.15
4213	SINAPI/CEF	NIPEL PVC, ROSCAVEL, 2", AGUA FRIA PREDIAL	UN	6.19
4211	SINAPI/CEF	NIPEL PVC, ROSCAVEL, 3/4", AGUA FRIA PREDIAL	UN	0.65
4205	SINAPI/CEF	NIPEL REDUCAO FERRO GALV ROSCA 1.1/2" X 1.1/4"	UN	9.47
4192	SINAPI/CEF	NIPEL REDUCAO FERRO GALV ROSCA 1.1/2" X 1"	UN	9.38
4191	SINAPI/CEF	NIPEL REDUCAO FERRO GALV ROSCA 1.1/2" X 3/4"	UN	9.38
4207	SINAPI/CEF	NIPEL REDUCAO FERRO GALV ROSCA 1.1/4" X 1/2"	UN	7.88
4206	SINAPI/CEF	NIPEL REDUCAO FERRO GALV ROSCA 1.1/4" X 1"	UN	8.31
4190	SINAPI/CEF	NIPEL REDUCAO FERRO GALV ROSCA 1.1/4" X 3/4"	UN	8.09
4186	SINAPI/CEF	NIPEL REDUCAO FERRO GALV ROSCA 1/2" X 1/4"	UN	2.5
4188	SINAPI/CEF	NIPEL REDUCAO FERRO GALV ROSCA 1" X 1/2"	UN	5.94
4189	SINAPI/CEF	NIPEL REDUCAO FERRO GALV ROSCA 1" X 3/4"	UN	5.81
4196	SINAPI/CEF	NIPEL REDUCAO FERRO GALV ROSCA 2.1/2" X 1.1/2"	UN	28.75
4195	SINAPI/CEF	NIPEL REDUCAO FERRO GALV ROSCA 2.1/2" X 1.1/4"	UN	29.1
4197	SINAPI/CEF	NIPEL REDUCAO FERRO GALV ROSCA 2.1/2" X 2"	UN	28.75
4194	SINAPI/CEF	NIPEL REDUCAO FERRO GALV ROSCA 2" X 1.1/2"	UN	20.23
4193	SINAPI/CEF	NIPEL REDUCAO FERRO GALV ROSCA 2" X 1.1/4"	UN	20.23
4204	SINAPI/CEF	NIPEL REDUCAO FERRO GALV ROSCA 2" X 1"	UN	20.23
4187	SINAPI/CEF	NIPEL REDUCAO FERRO GALV ROSCA 3/4" X 1/2"	UN	3.57
4198	SINAPI/CEF	NIPEL REDUCAO FERRO GALV ROSCA 3" X 1.1/2"	UN	41.49
4202	SINAPI/CEF	NIPEL REDUCAO FERRO GALV ROSCA 3" X 2.1/2"	UN	41.49
4203	SINAPI/CEF	NIPEL REDUCAO FERRO GALV ROSCA 3" X 2"	UN	41.49
2645	SINAPI/CEF	NIPLE FERRO GALV P/ ELETRODUTO 1"	UN	2.87
2646	SINAPI/CEF	NIPLE LONGO FERRO GALV P/ ELETRODUTO TAMANHO 150MM X DN 1"	UN	4.56
7252	SINAPI/CEF	NIVEL OTICO C/ PRECISAO +/- 0,7MM TIPO WILD NA-2 OU EQUIV	H	1.3
7595	SINAPI/CEF	NIVELADOR	H	16.38
11138	SINAPI/CEF	OLEO COMBUSTIVEL BPF A GRANEL	L	1.74
5333	SINAPI/CEF	OLEO DE LINHACA	L	16.14
	SINAPI/CEF
	SINAPI/CEF	PREÇOS DE INSUMOS		87 / 128
Indicação da origem do preço:	SINAPI/CEF
• C - para preço coletado pelo IBGE	SINAPI/CEF
• CR - para preço obtido por meio do coeficiente de representatividade do insumo (ver Manual de Metodologia e	SINAPI/CEF
Conceitos);	SINAPI/CEF
• AS - para preço atribuído com base no preço do insumo para a localidade de São Paulo.	SINAPI/CEF
Mês de Coleta:	SINAPI/CEF	01/2015 Pesquisa: IBGE
	SINAPI/CEF	FORTALEZA	88,81	50.72
Localidade:	SINAPI/CEF	Encargos Sociais Desonerados(%) Horista:
Código	SINAPI/CEF	Descriçao do Insumo	Unid	Preço
	SINAPI/CEF			Mediano (R$)
4221	SINAPI/CEF	OLEO DIESEL COMBUSTIVEL COMUM	L	2.7
4227	SINAPI/CEF	OLEO LUBRIFICANTE PARA MOTORES DE EQUIPAMENTOS PESADOS (CAMINHOES,	L	15.1
	SINAPI/CEF	TRATORES, RETROS E ETC)
4242	SINAPI/CEF	OPERADOR DE ACABADORA	H	15.91
4243	SINAPI/CEF	OPERADOR DE BETONEIRA (CAMINHAO)	H	15.86
37623	SINAPI/CEF	OPERADOR DE BETONEIRA ESTACIONARIA/MISTURADOR *COLETADO CAIXA*	H	7.17
4250	SINAPI/CEF	OPERADOR DE COMPRESSOR OU COMPRESSORISTA	H	9.55
25960	SINAPI/CEF	OPERADOR DE DEMARCADORA DE FAIXAS	H	10.46
4234	SINAPI/CEF	OPERADOR DE ESCAVADEIRA	H	15.91
4253	SINAPI/CEF	OPERADOR DE GUINCHO	H	8.82
4254	SINAPI/CEF	OPERADOR DE GUINDASTE	H	17.34
4230	SINAPI/CEF	OPERADOR DE MAQUINAS E EQUIPAMENTOS	H	16.72
4257	SINAPI/CEF	OPERADOR DE MARTELETE OU MARTELETEIRO	H	8.87
4240	SINAPI/CEF	OPERADOR DE MOTO-ESCREIPER	H	15.91
4239	SINAPI/CEF	OPERADOR DE MOTONIVELADORA	H	17.44
4248	SINAPI/CEF	OPERADOR DE PA CARREGADEIRA	H	17.12
25959	SINAPI/CEF	OPERADOR DE PAVIMENTADORA	H	13.53
4238	SINAPI/CEF	OPERADOR DE ROLO COMPACTADOR	H	15.91
4233	SINAPI/CEF	OPERADOR DE USINA DE ASFALTO, DE SOLOS OU DE CONCRETO	H	17.54
4251	SINAPI/CEF	OPERADOR JATO DE AREIA OU JATISTA	H	9.47
4252	SINAPI/CEF	OPERADOR PARA BATE ESTACAS	H	11.19
2	SINAPI/CEF	OXIGENIO, RECARGA PARA CILINDRO DE CONJUNTO OXICORTE GRANDE	M3	7.65
4261	SINAPI/CEF	PA CARREGADEIRA SOBRE PNEUS * 105 HP * CAP. 1,72M3 * PESO OPERACIONAL* 9 T * TIPO	H	139.38
	SINAPI/CEF	CATERPILAR 924 - F II NACIONAL OU EQUIV (INCL MANUTENCAO/OPERACAO)
4259	SINAPI/CEF	PA CARREGADEIRA SOBRE PNEUS * 170 HP * CAP. * 3 M 3 * PESO OPERACIONAL * 16 T * TIPO	H	174.23
	SINAPI/CEF	CATERPILAR 950 - F II NACIONAL OU EQUIV (INCL MANUTENCAO/OPERACAO)
4260	SINAPI/CEF	PA CARREGADEIRA SOBRE PNEUS COM MOTOR DE 105 HP E CAPACIDADE NA CACAMBA DE	H	123.75
	SINAPI/CEF	1,91 M3 (LOCACAO COM OPERADOR, COMBUSTIVEL E MANUTENCAO)
25016	SINAPI/CEF	PA CARREGADEIRA SOBRE RODAS CATERPILLAR 938 G - POTENCIA 145 HP - CAPACIDADE	UN	435,026.10
	SINAPI/CEF	DA CACAMBA 2,1 A 2,8 M3 - PESO OPERACIONAL 13.030 KG**CAIXA**
36517	SINAPI/CEF	PA CARREGADEIRA SOBRE RODAS, POTENCIA BRUTA 127 HP, CAPACIDADE DA CACAMBA DE	UN	275,280.00
	SINAPI/CEF	2,0 A 2,4 M3, PESO OPERACIONAL DE 10330 KG
4262	SINAPI/CEF	PA CARREGADEIRA SOBRE RODAS, POTENCIA LIQUIDA 128 HP, CAPACIDADE DA CACAMBA	UN	310,000.00
	SINAPI/CEF	DE 1,7 A 2,8 M3, PESO OPERACIONAL DE 11632 KG
4263	SINAPI/CEF	PA CARREGADEIRA SOBRE RODAS, POTENCIA LIQUIDA 197 HP, CAPACIDADE DA CACAMBA	UN	429,866.65
	SINAPI/CEF	DE 2,5 A 3,5 M3, PESO OPERACIONAL DE 18338 KG
36518	SINAPI/CEF	PA CARREGADEIRA SOBRE RODAS, POTENCIA LIQUIDA 213 HP, CAPACIDADE DA CACAMBA	UN	489,386.65
	SINAPI/CEF	DE 1,9 A 3,5 M3, PESO OPERACIONAL DE 19234 KG
14221	SINAPI/CEF	PA CARREGADEIRA SOBRE RODAS, POTENCIA 152 HP, CAPACIDADE DA CACAMBA DE 1,53 A	UN	285,613.32
	SINAPI/CEF	2,30 M3, PESO OPERACIONAL DE 10216 KG
13597	SINAPI/CEF	PADRAO POLIFASICO COMPLETO EM POSTE GALV DE 3" X 5,0M	UN	707.09
21144	SINAPI/CEF	PAPEL MANTEIGA (FOLHA 66 X 96CM)	UN	0.96
21140	SINAPI/CEF	PAPEL MILIMETRADO TRANSPARENTE - ROLO DE 1,05 X 10M	10M	5
11851	SINAPI/CEF	PAPEL SULFITE ALCALINO A 4 (PACOTE COM 500 FOLHAS)	FL	0.03
11852	SINAPI/CEF	PAPEL VEGETAL 100G/M2 - 0,80M DE LARGURA	M	5.43
11853	SINAPI/CEF	PAPEL VEGETAL 65G/M2 - 0,80M DE LARGURA	M	4.33
21139	SINAPI/CEF	PAPEL VEGETAL 90G/M2 - 0,8M DE LARGURA	M	4.13
11703	SINAPI/CEF	PAPELEIRA DE PAREDE EM METAL CROMADO SEM TAMPA	UN	13.85
25400	SINAPI/CEF	PAR DE TABELAS DE BASQUETE EM COMPENSADO NAVAL DE *1,80 X 1,20* M, COM ARO DE	UN	961.79
	SINAPI/CEF	METAL E REDE (SEM SUPORTE DE FIXACAO)
4272	SINAPI/CEF	PARA-RAIOS DE BAIXA TENSAO, TENSAO DE OPERACAO 275V ( VN = 220V ) E 150V ( VN =	UN	63.76
	SINAPI/CEF	127V ), CORR. MAX. 19,5KA
4276	SINAPI/CEF	PARA-RAIOS DE DISTRIBUICAO TIPO VALVULA DE OXIDO DE ZINCO, TENSAO NOMINAL 15KV,	UN	172.68
	SINAPI/CEF	5KA
	SINAPI/CEF
	SINAPI/CEF	PREÇOS DE INSUMOS		88 / 128
Indicação da origem do preço:	SINAPI/CEF
• C - para preço coletado pelo IBGE	SINAPI/CEF
• CR - para preço obtido por meio do coeficiente de representatividade do insumo (ver Manual de Metodologia e	SINAPI/CEF
Conceitos);	SINAPI/CEF
• AS - para preço atribuído com base no preço do insumo para a localidade de São Paulo.	SINAPI/CEF
Mês de Coleta:	SINAPI/CEF	01/2015 Pesquisa: IBGE
	SINAPI/CEF	FORTALEZA	88,81	50.72
Localidade:	SINAPI/CEF	Encargos Sociais Desonerados(%) Horista:
Código	SINAPI/CEF	Descriçao do Insumo	Unid	Preço
	SINAPI/CEF			Mediano (R$)
4273	SINAPI/CEF	PARA-RAIOS DE DISTRIBUICAO TIPO VALVULA DE OXIDO DE ZINCO, TENSAO NOMINAL 30KV,	UN	458.89
	SINAPI/CEF	10KA
4274	SINAPI/CEF	PARA-RAIOS TIPO FRANKLIN, EM LATAO CROMADO, DUAS DESCIDAS, GRANDE, PARA	UN	47.82
	SINAPI/CEF	PROTECAO DE EDIFICACOES CONTRA DESCARGAS ATMOSFERICAS
11963	SINAPI/CEF	PARAFUSO ACO CHUMBADOR PARABOLT 1/2" X 75MM	UN	3.65
11964	SINAPI/CEF	PARAFUSO ACO CHUMBADOR PARABOLT 3/8" X 75MM	UN	3.03
4377	SINAPI/CEF	PARAFUSO DE ACO ZINCADO COM ROSCA SOBERBA, CABECA CHATA E FENDA SIMPLES,	UN	0.08
	SINAPI/CEF	DIAMETRO 4,2 MM, COMPRIMENTO * 32 * MM
4356	SINAPI/CEF	PARAFUSO DE ACO ZINCADO COM ROSCA SOBERBA, CABECA CHATA E FENDA SIMPLES,	UN	0.12
	SINAPI/CEF	DIAMETRO 4,8 MM, COMPRIMENTO 45 MM
13246	SINAPI/CEF	PARAFUSO DE FERRO POLIDO, SEXTAVADO, COM ROSCA INTEIRA, DIAMETRO 5/16",	UN	0.2
	SINAPI/CEF	COMPRIMENTO 3/4", COM PORCA E ARRUELA LISA LEVE
4346	SINAPI/CEF	PARAFUSO DE FERRO POLIDO, SEXTAVADO, COM ROSCA PARCIAL, DIAMETRO 5/8",	UN	4.45
	SINAPI/CEF	COMPRIMENTO 6", COM PORCA E ARRUELA DE PRESSAO MEDIA
11955	SINAPI/CEF	PARAFUSO DE LATAO COM ACABAMENTO CROMADO PARA FIXAR PECA SANITARIA, INCLUI	UN	1.95
	SINAPI/CEF	PORCA CEGA, ARRUELA E BUCHA DE NYLON TAMANHO S-10
4333	SINAPI/CEF	PARAFUSO DE LATAO COM ROSCA SOBERBA, CABECA CHATA E FENDA SIMPLES, DIAMETRO	UN	0.12
	SINAPI/CEF	3,2 MM, COMPRIMENTO 16 MM
4358	SINAPI/CEF	PARAFUSO DE LATAO COM ROSCA SOBERBA, CABECA CHATA E FENDA SIMPLES, DIAMETRO	UN	0.89
	SINAPI/CEF	4,8 MM, COMPRIMENTO 65 MM
4329	SINAPI/CEF	PARAFUSO EM FERRO GALVANIZADO, TIPO MAQUINA, SEXTAVADO E SEM PORCA,	UN	0.95
	SINAPI/CEF	DIAMETRO 1/2", COMPRIMENTO 2"
4383	SINAPI/CEF	PARAFUSO FRANCES METRICO ZINCADO 12 X 140MM, INCL PORCA SEXT E ARRUELA DE	UN	2.05
	SINAPI/CEF	PRESSAO/MEDIA
4344	SINAPI/CEF	PARAFUSO FRANCES METRICO ZINCADO, DIAMETRO 12 MM, COMPRIEMNTO 150MM, COM	UN	1.91
	SINAPI/CEF	PORCA SEXTAVADA E ARRUELA DE PRESSAO MEDIA
436	SINAPI/CEF	PARAFUSO FRANCES M16(D=16MM) X 150MM CAB ABAULADA - ZINCAGEM A FOGO	UN	4.26
442	SINAPI/CEF	PARAFUSO FRANCES M16(D=16MM) X 45MM CAB ABAULADA - ZINCAGEM A FOGO	UN	2.66
11953	SINAPI/CEF	PARAFUSO FRANCES ZINCADO 1/4" X 2" C/ PORCA E ARRUELA LISA/MEDIA	UN	0.29
4335	SINAPI/CEF	PARAFUSO FRANCES ZINCADO, DIAMETRO 1/2'', COMPRIEMNTO 12'', COM PORCA E ARRUELA	UN	6.05
	SINAPI/CEF	LISA MEDIA
4334	SINAPI/CEF	PARAFUSO FRANCES ZINCADO, DIAMETRO 1/2'', COMPRIEMNTO 15'', COM PORCA E ARRUELA	UN	8.29
	SINAPI/CEF	LISA MEDIA
4343	SINAPI/CEF	PARAFUSO FRANCES ZINCADO, DIAMETRO 1/2'', COMPRIEMNTO 4'', COM PORCA E ARRUELA	UN	2.04
11960	SINAPI/CEF	PARAFUSO LATAO ROSCA SOBERBA CAB CHATA FENDA SIMPLES 2.5 X 12MM (NR.3 X 1/2")	UN	7.31
429	SINAPI/CEF	PARAFUSO M16 (ROSCA DUPLA D=16MM) X 300MM - ZINCAGEM A FOGO	UN	6.61
437	SINAPI/CEF	PARAFUSO M16 (ROSCA DUPLA D=16MM) X 400MM - ZINCAGEM A FOGO	UN	10.05
430	SINAPI/CEF	PARAFUSO M16 (ROSCA MAQUINA D=16MM) X 125MM CAB QUADRADA - ZINCAGEM A FOGO	UN	3.27
441	SINAPI/CEF	PARAFUSO M16 (ROSCA MAQUINA D=16MM) X 150MM CAB QUADRADA - ZINCAGEM A FOGO	UN	3.64
431	SINAPI/CEF	PARAFUSO M16 (ROSCA MAQUINA D=16MM) X 200MM CAB QUADRADA - ZINCAGEM A FOGO	UN	4.77
432	SINAPI/CEF	PARAFUSO M16 (ROSCA MAQUINA D=16MM) X 250MM CAB QUADRADA - ZINCAGEM A FOGO	UN	5.62
439	SINAPI/CEF	PARAFUSO M16 (ROSCA MAQUINA D=16MM) X 300MM CAB QUADRADA - ZINCAGEM A FOGO	UN	5.62
433	SINAPI/CEF	PARAFUSO M16 (ROSCA MAQUINA D=16MM) X 350MM CAB QUADRADA - ZINCAGEM A FOGO	UN	8.11
11790	SINAPI/CEF	PARAFUSO M16 (ROSCA MAQUINA D=16MM) X 450MM CAB QUADRADA - Z INCAGEM A FOGO	UN	10.56
4384	SINAPI/CEF	PARAFUSO NIQUELADO COM ACABAMENTO CROMADO PARA FIXAR PECA SANITARIA, INCLUI	UN	9.87
	SINAPI/CEF	PORCA CEGA, ARRUELA E BUCHA DE NYLON TAMANHO S-10
4351	SINAPI/CEF	PARAFUSO NIQUELADO P/ FIXAR PECA SANITARIA - INCL PORCA CEGA, ARRUELA E BUCHA	UN	1.83
	SINAPI/CEF	DE NYLON S-8
4379	SINAPI/CEF	PARAFUSO ROSCA SOBERBA ZINCADO CAB CHATA FENDA SIMPLES 2,5 X 10MM (3/8")	UN	1.02
11058	SINAPI/CEF	PARAFUSO ROSCA SOBERBA ZINCADO CAB CHATA FENDA SIMPLES 5,5 X 65MM (2.1/2") "	UN	0.74
11054	SINAPI/CEF	PARAFUSO ROSCA SOBERBA ZINCADO CABECA CHATA FENDA SIMPLES 3,2 X 20 MM (3/4 ")	UN	0.04
11055	SINAPI/CEF	PARAFUSO ROSCA SOBERBA ZINCADO CABECA CHATA FENDA SIMPLES 3,5 X 25 MM (1 ")	UN	0.07
11056	SINAPI/CEF	PARAFUSO ROSCA SOBERBA ZINCADO CABECA CHATA FENDA SIMPLES 3,8 X 30 MM (1.1/4 ")	UN	0.07
11057	SINAPI/CEF	PARAFUSO ROSCA SOBERBA ZINCADO CABECA CHATA FENDA SIMPLES 4,8 X 40 MM (1.1/2 ")	UN	0.15
11059	SINAPI/CEF	PARAFUSO ROSCA SOBERBA ZINCADO CABECA CHATA FENDA SIMPLES 5,5 X 50 MM (2 ")	UN	0.28
	SINAPI/CEF
	SINAPI/CEF	PREÇOS DE INSUMOS		89 / 128
Indicação da origem do preço:	SINAPI/CEF
• C - para preço coletado pelo IBGE	SINAPI/CEF
• CR - para preço obtido por meio do coeficiente de representatividade do insumo (ver Manual de Metodologia e	SINAPI/CEF
Conceitos);	SINAPI/CEF
• AS - para preço atribuído com base no preço do insumo para a localidade de São Paulo.	SINAPI/CEF
Mês de Coleta:	SINAPI/CEF	01/2015 Pesquisa: IBGE
	SINAPI/CEF	FORTALEZA	88,81	50.72
Localidade:	SINAPI/CEF	Encargos Sociais Desonerados(%) Horista:
Código	SINAPI/CEF	Descriçao do Insumo	Unid	Preço
	SINAPI/CEF			Mediano (R$)
4354	SINAPI/CEF	PARAFUSO SEXTAVADO ZINCADO GRAU 5 ROSCA INTEIRA 1.1/2" X 4" "	UN	0.99
428	SINAPI/CEF	PARAFUSO TIPO MAQUINA EM ACO GALVANIZADO, COM CABECA SEXTAVADA E PORCA,	UN	11.41
	SINAPI/CEF	DIAMETRO = 16 MM, COMPRIMENTO = 500 MM
4380	SINAPI/CEF	PARAFUSO ZINCADO ROSCA SOBERBA 5/16 " X 120 MM PARA TELHA FIBROCIMENTO	UN	1.22
4299	SINAPI/CEF	PARAFUSO ZINCADO ROSCA SOBERBA, CABECA SEXTAVADA, 5/16 " X 110 MM, PARA	UN	1.15
	SINAPI/CEF	FIXACAO DE TELHA EM MADEIRA
4304	SINAPI/CEF	PARAFUSO ZINCADO ROSCA SOBERBA, CABECA SEXTAVADA, 5/16 " X 150 MM, PARA	UN	1.57
	SINAPI/CEF	FIXACAO DE TELHA EM MADEIRA
4305	SINAPI/CEF	PARAFUSO ZINCADO ROSCA SOBERBA, CABECA SEXTAVADA, 5/16 " X 180 MM, PARA	UN	1.83
	SINAPI/CEF	FIXACAO DE TELHA EM MADEIRA
4306	SINAPI/CEF	PARAFUSO ZINCADO ROSCA SOBERBA, CABECA SEXTAVADA, 5/16 " X 200 MM, PARA	UN	2.12
	SINAPI/CEF	FIXACAO DE TELHA EM MADEIRA
4308	SINAPI/CEF	PARAFUSO ZINCADO ROSCA SOBERBA, CABECA SEXTAVADA, 5/16 " X 230 MM, PARA	UN	4.38
	SINAPI/CEF	FIXACAO DE TELHA EM MADEIRA
4302	SINAPI/CEF	PARAFUSO ZINCADO ROSCA SOBERBA, CABECA SEXTAVADA, 5/16 " X 250 MM, PARA	UN	3.29
	SINAPI/CEF	FIXACAO DE TELHA EM MADEIRA
4300	SINAPI/CEF	PARAFUSO ZINCADO ROSCA SOBERBA, CABECA SEXTAVADA, 5/16 " X 50 MM, PARA FIXACAO	UN	0.78
	SINAPI/CEF	DE TELHA EM MADEIRA
4301	SINAPI/CEF	PARAFUSO ZINCADO ROSCA SOBERBA, CABECA SEXTAVADA, 5/16 " X 85 MM, PARA FIXACAO	UN	0.96
	SINAPI/CEF	DE TELHA EM MADEIRA
4320	SINAPI/CEF	PARAFUSO ZINCADO 5/16 " X 250 MM PARA FIXACAO DE TELHA DE FIBROCIMENTO CANALETE	UN	2.9
	SINAPI/CEF	49, INCLUI BUCHA NYLON S-10
4318	SINAPI/CEF	PARAFUSO ZINCADO 5/16 " X 85 MM PARA FIXACAO DE TELHA DE FIBROCIMENTO CANALETE	UN	1.41
	SINAPI/CEF	90, INCLUI BUCHA NYLON S-10
11962	SINAPI/CEF	PARAFUSO ZINCADO, SEXTAVADO, COM ROSCA INTEIRA, DIAMETRO 1/4", COMPRIMENTO 1/2"	UN	0.1
4332	SINAPI/CEF	PARAFUSO ZINCADO, SEXTAVADO, COM ROSCA INTEIRA, DIAMETRO 3/8", COMPRIMENTO 2"	UN	0.48
4331	SINAPI/CEF	PARAFUSO ZINCADO, SEXTAVADO, COM ROSCA INTEIRA, DIAMETRO 5/8", COMPRIMENTO 2 -	UN	1.8
	SINAPI/CEF	1/4"
4336	SINAPI/CEF	PARAFUSO ZINCADO, SEXTAVADO, COM ROSCA INTEIRA, DIAMETRO 5/8", COMPRIMENTO 3",	UN	2.3
	SINAPI/CEF	COM PORCA E ARRUELA DE PRESSAO MEDIA
13294	SINAPI/CEF	PARAFUSO ZINCADO, SEXTAVADO, COM ROSCA SOBERBA, DIAMETRO 3/8", COMPRIMENTO	UN	0.66
	SINAPI/CEF	80 MM
11948	SINAPI/CEF	PARAFUSO ZINCADO, SEXTAVADO, COM ROSCA SOBERBA, DIAMETRO 5/16", COMPRIMENTO	UN	0.3
	SINAPI/CEF	40 MM
4382	SINAPI/CEF	PARAFUSO ZINCADO, SEXTAVADO, COM ROSCA SOBERBA, DIAMETRO 5/16", COMPRIMENTO	UN	0.5
	SINAPI/CEF	80 MM
4385	SINAPI/CEF	PARALELEPIPEDO GRANITICO OU BASALTICO, PARA PAVIMENTACAO, SEM FRETE, *30 A 35*	MIL	700
	SINAPI/CEF	PECAS POR M2
4386	SINAPI/CEF	PARALELEPIPEDO GRANITICO OU BASALTICO, PARA PAVIMENTACAO, SEM FRETE, *30 A 35*	M2	29.6
	SINAPI/CEF	PECAS POR M2
20079	SINAPI/CEF	PASTA LUBRIFICANTE PARA USO EM TUBOS DE PVC COM ANEL DE BORRACHA (POTE DE	UN	73.23
	SINAPI/CEF	3.500* G)
20078	SINAPI/CEF	PASTA LUBRIFICANTE PARA USO EM TUBOS DE PVC COM ANEL DE BORRACHA (POTE DE	UN	11.74
	SINAPI/CEF	400* G)
118	SINAPI/CEF	PASTA VEDA JUNTAS/ROSCA, LATA DE *500* G, PARA INSTALACOES DE GAS E OUTROS	UN	44.39
4396	SINAPI/CEF	PASTILHA CERAMICA/PORCELANA, REVEST INT/EXT E PISCINA, CORES BRANCA OU FRIAS,	M2	78.5
	SINAPI/CEF	*2,5 X 2,5* CM
4397	SINAPI/CEF	PASTILHA CERAMICA/PORCELANA, REVEST INT/EXT E PISCINA, CORES QUENTES, *2,5 X 2,5*	M2	127.3
	SINAPI/CEF	CM
34754	SINAPI/CEF	PASTILHA DE VIDRO CRISTAL, NACIONAL, REVEST INT/EXT E PISCINA, TODAS AS CORES, E	M2	235.71
	SINAPI/CEF	MAIOR OU IGUAL A 5 MM *2,0 X 2,0* CM
25962	SINAPI/CEF	PASTILHA DE VIDRO PIGMENTADA *2,0 X 2,0* CM, NACIONAL, PARA REVESTIMENTO	M2	149.29
	SINAPI/CEF	INTERNO/EXTERNO E PISCINA, BRANCA OU CORES FRIAS, ESPESSURA MAIOR OU IGUAL A 5
	SINAPI/CEF	MM
34752	SINAPI/CEF	PASTILHA DE VIDRO PIGMENTADA, NACIONAL, REVEST INT/EXT E PISCINA, CORES QUENTES,	M2	262.9
	SINAPI/CEF	E MAIOR OU IGUAL A 5 MM *2,0 X 2,0* CM
4751	SINAPI/CEF	PASTILHEIRO	H	11.94
13186	SINAPI/CEF	PAVIMENTACAO OU CALCAMENTO POLIEDRICO, COM PEDRAS IRREGULARES	M3	41.63
25022	SINAPI/CEF	PECA DE MADEIRA DE LEI *4 X 5* CM (1.1/2" X 2") NAO APARELHADA	M	5.45
4425	SINAPI/CEF	PECA DE MADEIRA DE LEI *6 X 12* CM, NÃO APARELHADA, (VIGA - P/TELHADO)	M	20.6
	SINAPI/CEF
	SINAPI/CEF	PREÇOS DE INSUMOS		90 / 128
Indicação da origem do preço:	SINAPI/CEF
• C - para preço coletado pelo IBGE	SINAPI/CEF
• CR - para preço obtido por meio do coeficiente de representatividade do insumo (ver Manual de Metodologia e	SINAPI/CEF
Conceitos);	SINAPI/CEF
• AS - para preço atribuído com base no preço do insumo para a localidade de São Paulo.	SINAPI/CEF
Mês de Coleta:	SINAPI/CEF	01/2015 Pesquisa: IBGE
	SINAPI/CEF	FORTALEZA	88,81	50.72
Localidade:	SINAPI/CEF	Encargos Sociais Desonerados(%) Horista:
Código	SINAPI/CEF	Descriçao do Insumo	Unid	Preço
	SINAPI/CEF			Mediano (R$)
4460	SINAPI/CEF	PECA DE MADEIRA DE LEI *2,5 X 10* CM (1" X 4") NÃO APARELHADA, (SARRAFO-P/TELHADO)	M	6.65
4415	SINAPI/CEF	PECA DE MADEIRA DE LEI *2,5 X 5* CM, NÃO APARELHADA, (RIPÃO-P/TELHADO)	M	3.35
4417	SINAPI/CEF	PECA DE MADEIRA DE LEI *2,5 X 7,5* CM (1" X 3"), NÃO APARELHADA, (P/TELHADO)	M	5.03
4430	SINAPI/CEF	PECA DE MADEIRA DE LEI *5 X 6* CM, NÃO APARELHADA, (CAIBRO-P/TELHADO)	M	8.57
4400	SINAPI/CEF	PECA DE MADEIRA DE LEI *5,0 X 7,5* CM ( 2" X 3" ) NÃO APARELHADA, (P/TELHADO)	M	9.87
4472	SINAPI/CEF	PECA DE MADEIRA DE LEI *6 X 16* CM, NÃO APARELHADA, (VIGA - P/TELHADO)	M	24.87
4481	SINAPI/CEF	PECA DE MADEIRA DE LEI *7,5 X 15* CM ( 3" X 6" ), NÃO APARELHADA, (P/TELHADO,	M	29.67
	SINAPI/CEF	ESTRUTURAS PERMANENTES)
4433	SINAPI/CEF	PECA DE MADEIRA DE LEI *7,5 X 7,5* CM, NÃO APARELHADA, (P/TELHADO, ESTRUTURAS	M	16.07
	SINAPI/CEF	PERMANENTES)
4408	SINAPI/CEF	PECA DE MADEIRA DE LEI NATIVA/REGIONAL *1,5 X 5* CM (1/2 X 2) NAO APARELHADA	M	2
4487	SINAPI/CEF	PECA DE MADEIRA DE LEI NATIVA/REGIONAL *5 X 10* CM NAO APARELHADA	M	9.98
4465	SINAPI/CEF	PECA DE MADEIRA DE LEI NATIVA/REGIONAL *5,0 X 22,5* CM (2 X 9") NAO APARELHADA	M	32.21
4470	SINAPI/CEF	PECA DE MADEIRA DE LEI NATIVA/REGIONAL *7,5 X 40,0* CM (3 X 16") NAO APARELHADA	M	85.8
4419	SINAPI/CEF	PECA DE MADEIRA DE LEI NATIVA/REGIONAL 10 X 10 X 3 CM P/ FIXACAO DE ESQUADRIAS OU	UN	0.81
	SINAPI/CEF	RODAPE
4418	SINAPI/CEF	PECA DE MADEIRA DE LEI NATIVA/REGIONAL 5 X 5 X10 CM (APROX) P/ FIXACAO DE	UN	0.65
	SINAPI/CEF	ESQUADRIAS OU RODAPE
4412	SINAPI/CEF	PECA DE MADEIRA DE LEI NATIVA/REGIONAL1 X 3 CM NAO APARELHADA	M	0.81
20207	SINAPI/CEF	PECA DE MADEIRA LEI APARELHADA 1 1/2 X 3" (4 X 7,5CM)	M	10.41
20205	SINAPI/CEF	PECA DE MADEIRA LEI APARELHADA 1,5 X 4CM	M	2.07
20206	SINAPI/CEF	PECA DE MADEIRA LEI APARELHADA 2 X 10CM	M	6.94
20212	SINAPI/CEF	PECA DE MADEIRA LEI APARELHADA 2 X 3" (5 X 7,5CM)	M	13.03
20208	SINAPI/CEF	PECA DE MADEIRA LEI APARELHADA 3 X 12" (7,5 X 30CM)	M	78.15
20209	SINAPI/CEF	PECA DE MADEIRA LEI APARELHADA 3 X 3" (7,5 X 7,5CM)	M	19.53
20210	SINAPI/CEF	PECA DE MADEIRA LEI APARELHADA 3 X 4.1/2" (7,5 X 11,5)	M	29.94
20211	SINAPI/CEF	PECA DE MADEIRA LEI APARELHADA 3 X 6" (7,5 X 15CM)	M	39.09
20204	SINAPI/CEF	PECA DE MADEIRA LEI APARELHADA 3 X 9" (7,5 X 23CM)	M	59.9
20213	SINAPI/CEF	PECA DE MADEIRA LEI APARELHADA 6 X 12CM	M	22.74
14580	SINAPI/CEF	PECA DE MADEIRA LEI NATIVA/REGIONAL *7,5X30*CM (3 X 12") NÃO APARELHADA	M	64.35
11844	SINAPI/CEF	PECA DE MADEIRA LEI 4 X 30CM APARELHADA	M	41.66
4491	SINAPI/CEF	PECA DE MADEIRA NATIVA / REGIONAL 7,5 X 7,5CM (3X3) NAO APARELHADA (P/FORMA)	M	7.07
4505	SINAPI/CEF	PECA DE MADEIRA NATIVA/REGIONAL 1 X 7CM NAO APARELHADA (P/FORMA)	M	2.8
4517	SINAPI/CEF	PECA DE MADEIRA NATIVA/REGIONAL 2,5 X 7,0 CM (SARRAFO-P/FORMA)	M	1.69
4448	SINAPI/CEF	PECA DE MADEIRA NATIVA/REGIONAL 7,5 X 12,50 CM (3X5") NAO APARELHADA (P/FORMA)	M	12.92
2745	SINAPI/CEF	PECA DE MADEIRA ROLICA (EUCALIPTO) D = 10CM	M	1.5
2748	SINAPI/CEF	PECA DE MADEIRA ROLICA (EUCALIPTO) D = 19CM	M	5.49
2742	SINAPI/CEF	PECA DE MADEIRA ROLICA D = 15CM P/ ESCORAMENTOS	M	6
4119	SINAPI/CEF	PECA DE MADEIRA ROLICA D = 19CM PARA CERCA	M	5.1
2736	SINAPI/CEF	PECA DE MADEIRA ROLICA D = 20CM	M	7.5
2751	SINAPI/CEF	PECA DE MADEIRA ROLICA SEM TRATAMENTO (EUCALIPTO OU REGIONAL EQUIVALENTE) D =	M	4.89
	SINAPI/CEF	12 A 15 CM, P/ESCORAMENTOS, H = 6 M
2729	SINAPI/CEF	PECA DE MADEIRA ROLICA TRATADA ( EUCALIPTO OU REGIONAL EQUIVALENTE) ( D = 4 A 7	UN	3.3
	SINAPI/CEF	CM - H = 3,0 M ( P/CAIBROS)
4115	SINAPI/CEF	PECA DE MADEIRA ROLICA TRATADA (EUCALIPTO OU REGIONAL EQUIVALENTE) D = 12 A	M	3.37
	SINAPI/CEF	15CM - H = 3,0M (P/CERCA//PILAR)
2747	SINAPI/CEF	PECA DE MADEIRA ROLICA TRATADA (EUCALIPTO OU REGIONAL EQUIVALENTE) D = 16 A	M	5.49
	SINAPI/CEF	19CM - H = 12,0M (P/POSTES)
2731	SINAPI/CEF	PECA DE MADEIRA ROLICA TRATADA (EUCALIPTO OU REGIONAL EQUIVALENTE) D = 20 A	M	7.47
	SINAPI/CEF	24CM - H = 12,0M (P/POSTES)
2794	SINAPI/CEF	PECA DE MADEIRA ROLICA TRATADA (EUCALIPTO OU REGIONAL EQUIVALENTE) D = 25 A	M	13.02
	SINAPI/CEF	29CM - H = 6,5M (P/PILAR)
	SINAPI/CEF
	SINAPI/CEF	PREÇOS DE INSUMOS		91 / 128
Indicação da origem do preço:	SINAPI/CEF
• C - para preço coletado pelo IBGE	SINAPI/CEF
• CR - para preço obtido por meio do coeficiente de representatividade do insumo (ver Manual de Metodologia e	SINAPI/CEF
Conceitos);	SINAPI/CEF
• AS - para preço atribuído com base no preço do insumo para a localidade de São Paulo.	SINAPI/CEF
Mês de Coleta:	SINAPI/CEF	01/2015 Pesquisa: IBGE
	SINAPI/CEF	FORTALEZA	88,81	50.72
Localidade:	SINAPI/CEF	Encargos Sociais Desonerados(%) Horista:
Código	SINAPI/CEF	Descriçao do Insumo	Unid	Preço
	SINAPI/CEF			Mediano (R$)
2788	SINAPI/CEF	PECA DE MADEIRA ROLICA TRATADA (EUCALIPTO OU REGIONAL EQUIVALENTE) D = 30 A	M	15
	SINAPI/CEF	34CM - H = 6,5M (P/PILAR)
21138	SINAPI/CEF	PECA DE MADEIRA ROLICA TRATADA (EUCALIPTO OU REGIONAL EQUIVALENTE) D=8 A 11 CM	M	2.54
	SINAPI/CEF	(P/CERCA/CAIBRO)
14439	SINAPI/CEF	PECA DE MADEIRA ROLICA, SEM TRATAMENTO (EUCALIPTO OU REGIONAL EQUIVALENTE) D	M	1.5
	SINAPI/CEF	= 8 A 11 CM, P/ ESCORAMENTOS, H = 6 M
6194	SINAPI/CEF	PECA DE MADEIRA 2A QUALIDADE 2,5 X 15CM (1X6") NAO APARELHADA	M	9.1
4509	SINAPI/CEF	PECA DE MADEIRA 3A QUALIDADE 2,5 X 10CM NAO APARELHADA	M	3.63
4513	SINAPI/CEF	PECA DE MADEIRA 3A/4A NATIVA/REGIONAL 5 X 5 CM	M	2.44
4512	SINAPI/CEF	PECA DE MADEIRA 3A/4A QUALIDADE 2,5 X 5CM NAO APARELHADA	M	2.24
4500	SINAPI/CEF	PECA DE MADEIRA 3A/4A QUALIDADE 7,5 X 10CM NAO APARELHADA	M	10.96
10731	SINAPI/CEF	PEDRA ARDOSIA, CINZA, *40 X 40* CM, E= *1 CM	M2	18
4704	SINAPI/CEF	PEDRA ARDOSIA, CINZA, 20 X 40 CM, E= *1 CM	M2	16.24
10730	SINAPI/CEF	PEDRA ARDOSIA, CINZA, 30 X 30, E= *1 CM	M2	17.41
4729	SINAPI/CEF	PEDRA BRITADA GRADUADA, CLASSIFICADA (POSTO PEDREIRA/FORNECEDOR, SEM FRETE)	M3	52.5
4720	SINAPI/CEF	PEDRA BRITADA N. 0 OU PEDRISCO (POSTO PEDREIRA/FORNECEDOR, SEM FRETE)	M3	58.5
4727	SINAPI/CEF	PEDRA BRITADA N. 05 - POSTO PEDREIRA / FORNECEDOR (SEM FRETE)	M3	35.45
4721	SINAPI/CEF	PEDRA BRITADA N. 1 (POSTO PEDREIRA/FORNECEDOR, SEM FRETE)	M3	58.5
4718	SINAPI/CEF	PEDRA BRITADA N. 2 (POSTO PEDREIRA/FORNECEDOR, SEM FRETE)	M3	52.5
4722	SINAPI/CEF	PEDRA BRITADA N. 3 (POSTO PEDREIRA/FORNECEDOR, SEM FRETE)	M3	52.5
4723	SINAPI/CEF	PEDRA BRITADA N. 4 (POSTO PEDREIRA/FORNECEDOR, SEM FRETE)	M3	56
4748	SINAPI/CEF	PEDRA BRITADA OU BICA CORRIDA, NAO CLASSIFICADA (POSTO PEDREIRA/FORNECEDOR,	M3	51.25
	SINAPI/CEF	SEM FRETE)
2710	SINAPI/CEF	PEDRA ESMERIL 6 X 3/4"	UN	30.69
10737	SINAPI/CEF	PEDRA GRANITICA OU BASALTO, CACO, RETALHO, CAVACO, TIPO MIRACEMA, MADEIRA,	M2	56.57
	SINAPI/CEF	PADUANA, RACHINHA, SANTA ISABEL OU OUTRAS SIMILARES, E= *1,0 A *2,0 CM
10734	SINAPI/CEF	PEDRA GRANITICA, SERRADA, TIPO MIRACEMA, MADEIRA, PADUANA, RACHINHA, SANTA	M2	33.65
	SINAPI/CEF	ISABEL OU OUTRAS SIMILARES, *11,5 X *23 CM, E= *1,0 A *2,0 CM
4717	SINAPI/CEF	PEDRA PORTUGUESA OU PETIT PAVÊ, BRANCA	M2	65.27
4708	SINAPI/CEF	PEDRA PORTUGUESA OU PETIT PAVÊ, PRETA	M2	65.27
4712	SINAPI/CEF	PEDRA QUARTZITO OU CALCARIO LAMINADO, CACO, TIPO CARIRI, ITACOLOMI, LAGOA	M2	31.91
	SINAPI/CEF	SANTA, LUMINARIA, PIRENOPOLIS, SAO TOME OU OUTRAS SIMILARES DA REGIAO, E= *1,5 A
	SINAPI/CEF	*2,5 CM
4710	SINAPI/CEF	PEDRA QUARTZITO OU CALCARIO LAMINADO, SERRADA, TIPO CARIRI, ITACOLOMI, LAGOA	M2	102.33
	SINAPI/CEF	SANTA, LUMINARIA, PIRENOPOLIS, SAO TOME OU OUTRAS SIMILARES DA REGIAO, *20 X *40
	SINAPI/CEF	CM, E= *1,5 A *2,5 CM
4730	SINAPI/CEF	PEDRA-DE-MÃO OU PEDRA RACHÃO P/ MURO ARRIMO/FUNDAÇÃO/ENROCAMENTO ETC -	M3	42.54
	SINAPI/CEF	POSTO PEDREIRA / FORNECEDOR (SEM FRETE)
4746	SINAPI/CEF	PEDREGULHO OU PICARRA DE JAZIDA, AO NATURAL, PARA BASE DE PAVIMENTACAO (SEM	M3	56
	SINAPI/CEF	TRANSPORTE)
11080	SINAPI/CEF	PEDREGULHO, MATERIAL FILTRANTE, 15,4 A 9,6 MM (POSTO PEDREIRA/FORNECEDOR, SEM	M3	617.5
	SINAPI/CEF	FRETE)
11079	SINAPI/CEF	PEDREGULHO, MATERIAL FILTRANTE, 2,4 A 0,6 MM (POSTO PEDREIRA/FORNECEDOR, SEM	M3	617.5
	SINAPI/CEF	FRETE)
11081	SINAPI/CEF	PEDREGULHO, MATERIAL FILTRANTE, 25,4 A 15,4 MM (POSTO PEDREIRA/FORNECEDOR, SEM	M3	617.5
	SINAPI/CEF	FRETE)
11082	SINAPI/CEF	PEDREGULHO, MATERIAL FILTRANTE, 38 A 25,4 MM (POSTO PEDREIRA/FORNECEDOR, SEM	M3	630
	SINAPI/CEF	FRETE)
11083	SINAPI/CEF	PEDREGULHO, MATERIAL FILTRANTE, 4,8 A 2,4 MM (POSTO PEDREIRA/FORNECEDOR, SEM	M3	617.5
	SINAPI/CEF	FRETE)
11084	SINAPI/CEF	PEDREGULHO, MATERIAL FILTRANTE, 9,6 A 4,8 MM (POSTO PEDREIRA/FORNECEDOR, SEM	M3	617.5
	SINAPI/CEF	FRETE)
4750	SINAPI/CEF	PEDREIRO	H	9.89
4826	SINAPI/CEF	PEITORIL MARMORE BRANCO L = 15CM ESP = 3CM, POLIDO	M	42.06
4825	SINAPI/CEF	PEITORIL MARMORE BRANCO L = 25CM ESP = 3CM, POLIDO	M	57.06
10855	SINAPI/CEF	PEITORIL PRE-MOLDADO DE GRANILITE, MARMORITE OU GRANITINA L = 15CM	M	35.29
	SINAPI/CEF
	SINAPI/CEF	PREÇOS DE INSUMOS		92 / 128
Indicação da origem do preço:	SINAPI/CEF
• C - para preço coletado pelo IBGE	SINAPI/CEF
• CR - para preço obtido por meio do coeficiente de representatividade do insumo (ver Manual de Metodologia e	SINAPI/CEF
Conceitos);	SINAPI/CEF
• AS - para preço atribuído com base no preço do insumo para a localidade de São Paulo.	SINAPI/CEF
Mês de Coleta:	SINAPI/CEF	01/2015 Pesquisa: IBGE
	SINAPI/CEF	FORTALEZA	88,81	50.72
Localidade:	SINAPI/CEF	Encargos Sociais Desonerados(%) Horista:
Código	SINAPI/CEF	Descriçao do Insumo	Unid	Preço
	SINAPI/CEF			Mediano (R$)
34744	SINAPI/CEF	PELICULA REFLETIVA, GT 7 ANOS PARA SINALIZACAO VERTICAL	M2	17.67
13340	SINAPI/CEF	PERFIL "U" CHAPA ACO DOBRADA, E = 3,04 MM , H = 20 CM, ABAS = 5 CM (4,47 KG/M)	M	22.49
4773	SINAPI/CEF	PERFIL ACO ESTRUTURAL "I", 10 " X 4 5/8 ", ESPESSURA = 11,35 MM (44,65 KG/M)	M	230.01
4764	SINAPI/CEF	PERFIL ACO ESTRUTURAL "I", 10" X 4 5/8" ( QUALQUER ESPESSURA )	KG	5.3
4775	SINAPI/CEF	PERFIL ACO ESTRUTURAL "I", 12 " X 5 1/4 " , ESPESSURA = 11,68 MM (60,71 KG/M)	M	333.04
4776	SINAPI/CEF	PERFIL ACO ESTRUTURAL "I", 12 " X 5 1/4 ", ESPESSURA = 14,35 MM (66,97 KG/M)	M	356.6
4774	SINAPI/CEF	PERFIL ACO ESTRUTURAL "I", 12 " X 5 1/4 " (QUALQUER ESPESSURA)	KG	5.32
4768	SINAPI/CEF	PERFIL ACO ESTRUTURAL "I", 8 " X 4 " (QUALQUER ESPESSURA)	KG	5.35
4769	SINAPI/CEF	PERFIL ACO ESTRUTURAL "I", 8 " X 4 " , ESPESSURA = 8,86 MM (30,50 KG/M)	M	160.89
10963	SINAPI/CEF	PERFIL ACO ESTRUTURAL "I", 8 " X 4 ", ESPESSURA = 11,20 MM (34,22 KG/M)	M	182.21
10964	SINAPI/CEF	PERFIL ACO ESTRUTURAL "U", 15 " X 3,3/8 " (QUALQUER ESPESSURA)	KG	7.43
34360	SINAPI/CEF	PERFIL DE ALUMINIO ANODIZADO	KG	35.23
10962	SINAPI/CEF	PERFIL LAMINADO ACO ESTRUTURAL "H", 6 " X 6 " (QUALQUER ESPESSURA)	KG	5.66
4765	SINAPI/CEF	PERFIL LAMINADO ACO ESTRUTURAL "I", 4" X 2 5/8", ESPESSURA = 6,43 MM ( 12,65 KG/M )	M	66.73
4766	SINAPI/CEF	PERFIL LAMINADO ACO ESTRUTURAL "I", 6" X 3 3/8" ( QUALQUER ESPESSURA )	KG	5.32
4767	SINAPI/CEF	PERFIL LAMINADO ACO ESTRUTURAL "I", 6" X 3 3/8", ESPESSURA = 8,71 MM ( 21,95 KG/M )	M	114.98
10965	SINAPI/CEF	PERFIL LAMINADO ACO ESTRUTURAL "U", 4 " X 1,5/8 ", ESPESSURA = 6,27 MM (9,30 KG/M)	M	47.97
10966	SINAPI/CEF	PERFIL LAMINADO ACO ESTRUTURAL "U", 6 " X 2 " (QUALQUER ESPESSURA)	KG	5.36
11651	SINAPI/CEF	PERFURATRIZ PNEUMATICA MANUAL DE PESO MEDIO, 18KG, COMPRIMENTO DE CURSO DE 6	UN	5,370.67
	SINAPI/CEF	M, DIAMETRO DO PISTAO DE 5,5 CM
4780	SINAPI/CEF	PERFURATRIZ PNEUMATICA P/ ROCHA TIPO ATLAS COPCO RH-658 - 24,0KG OU EQUIV	H	2.21
4778	SINAPI/CEF	PERFURATRIZ PNEUMATICA PARA ROCHA, DE *17* KG (LOCACAO)	H	2.03
5327	SINAPI/CEF	PIGMENTO EM PO PARA ARGAMASSAS, CIMENTOS E OUTROS	KG	25.6
11091	SINAPI/CEF	PINGADEIRA PLASTICA PARA TELHA DE FIBROCIMENTO CANALETE 49 OU KALHETA	UN	1.41
11092	SINAPI/CEF	PINGADEIRA PLASTICA PARA TELHA FIBROCIMENTO CANALETE 90	UN	1.41
37586	SINAPI/CEF	PINO DE ACO COM ARRUELA CONICA, DIAMETRO ARRUELA = *23* MM E COMP HASTE = *27*	CENTO	78.23
	SINAPI/CEF	MM (ACAO INDIRETA)
37395	SINAPI/CEF	PINO DE ACO COM FURO, HASTE = 27 MM (ACAO DIRETA)	CENTO	69
14147	SINAPI/CEF	PINO DE ACO COM ROSCA 1/4 ", COMPRIMENTO DA HASTE = 30 MM E ROSCA = 20 MM (ACAO	CENTO	85.73
	SINAPI/CEF	DIRETA)
37396	SINAPI/CEF	PINO DE ACO LISO 1/4 ", HASTE = *36,5* MM (ACAO DIRETA)	CENTO	51.99
37397	SINAPI/CEF	PINO DE ACO LISO 1/4 ", HASTE = *53* MM (ACAO DIRETA)	CENTO	51.04
444	SINAPI/CEF	PINO ROSCA EXTERNA, EM ACO GALVANIZADO, PARA ISOLADOR DE 15KV, DIAMETRO 25 MM,	UN	10.74
	SINAPI/CEF	COMPRIMENTO *290* MM
445	SINAPI/CEF	PINO ROSCA EXTERNA, EM ACO GALVANIZADO, PARA ISOLADOR DE 25KV, DIAMETRO 35MM,	UN	14.7
	SINAPI/CEF	COMPRIMENTO *320* MM
4783	SINAPI/CEF	PINTOR	H	9.89
12874	SINAPI/CEF	PINTOR DE LETREIROS	H	10.46
4785	SINAPI/CEF	PINTOR PARA TINTA EPOXI	H	11.78
4801	SINAPI/CEF	PISO BORRACHA 500 X 500 X 3,5 MM CANELADO P/ COLA G.25 PLURIGOMA PRETO	M2	59.42
4800	SINAPI/CEF	PISO BORRACHA 500 X 500 X 3,5 MM PASTILHADO P/ COLA G.15 PLURIGOMA PRETO	M2	30.67
4796	SINAPI/CEF	PISO BORRACHA 500 X 500 X 7 MM FRISADO P/ ARGAMASSA A.45 PLURIGOMA PRETO	M2	133.45
4797	SINAPI/CEF	PISO BORRACHA 500 X 500 X 7 MM PASTILHADO P/ ARGAMASSA A.15 PLURIGOMA PRETO	M2	132.9
4794	SINAPI/CEF	PISO DE BORRACHA DE 500 X 500 X 14 MM SPORTGOMA P/ ARGAMASSA PRETO PLURIGOMA	M2	166.98
4795	SINAPI/CEF	PISO DE BORRACHA 500 X 500 X 15 MM PASTILHADO P/ ARGAMASSA AI.15 PLURIGOMA	M2	232.58
	SINAPI/CEF	PRETO
1292	SINAPI/CEF	PISO EM CERAMICA ESMALTADA EXTRA, PEI MAIOR OU IGUAL A 4, FORMATO MAIOR QUE	M2	30.72
	SINAPI/CEF	2025 CM2
1287	SINAPI/CEF	PISO EM CERAMICA ESMALTADA EXTRA, PEI MAIOR OU IGUAL A 4, FORMATO MENOR OU	M2	15.07
	SINAPI/CEF	IGUAL A 2025 CM2
1297	SINAPI/CEF	PISO EM CERAMICA ESMALTADA, COMERCIAL (PADRAO POPULAR), PEI MAIOR OU IGUAL A 3,	M2	12.5
	SINAPI/CEF	FORMATO MENOR OU IGUAL A 2025 CM2
	SINAPI/CEF
	SINAPI/CEF	PREÇOS DE INSUMOS		93 / 128
Indicação da origem do preço:	SINAPI/CEF
• C - para preço coletado pelo IBGE	SINAPI/CEF
• CR - para preço obtido por meio do coeficiente de representatividade do insumo (ver Manual de Metodologia e	SINAPI/CEF
Conceitos);	SINAPI/CEF
• AS - para preço atribuído com base no preço do insumo para a localidade de São Paulo.	SINAPI/CEF
Mês de Coleta:	SINAPI/CEF	01/2015 Pesquisa: IBGE
	SINAPI/CEF	FORTALEZA	88,81	50.72
Localidade:	SINAPI/CEF	Encargos Sociais Desonerados(%) Horista:
Código	SINAPI/CEF	Descriçao do Insumo	Unid	Preço
	SINAPI/CEF			Mediano (R$)
4786	SINAPI/CEF	PISO EM GRANILITE, MARMORITE OU GRANITINA, AGREGADO COR PRETO, CINZA, PALHA OU	M2	42
	SINAPI/CEF	BRANCO, E= *8 MM
25977	SINAPI/CEF	PISO EM GRANITO BRANCO MARFIM 30X30CM E=2CM LEVIGADO	M2	117.04
25978	SINAPI/CEF	PISO EM GRANITO BRANCO MARFIM 50X50CM E=2CM LEVIGADO	M2	128.75
25979	SINAPI/CEF	PISO EM GRANITO BRANCO MONET 50X50CM E=2CM LEVIGADO	M2	124.85
25980	SINAPI/CEF	PISO EM GRANITO BRANCO QUARTZ E=2CM LEVIGADO	M2	128.75
25981	SINAPI/CEF	PISO EM GRANITO BRANCO QUARTZ 30X30CM E=2CM LEVIGADO	M2	155.28
25982	SINAPI/CEF	PISO EM GRANITO BRANCO QUARTZ 50X50CM E=2CM LEVIGADO	M2	154.5
21108	SINAPI/CEF	PISO EM PORCELANATO RETIFICADO EXTRA, FORMATO MENOR OU IGUAL A 2025 CM2	M2	40.95
38195	SINAPI/CEF	PISO PORCELANATO, BORDA RETA, EXTRA, FORMATO MAIOR QUE 2025 CM2	M2	48.36
4792	SINAPI/CEF	PISO VINÍLICO EM PLACAS DE 30 X 30CM, C/ FLASH, ESP = 3,2MM	M2	76.68
4790	SINAPI/CEF	PISO VINILICO EM PLACAS DE *30 X 30* CM, E = 2 MM (SEM COLOCACAO)	M2	45
21110	SINAPI/CEF	PLACA CEGA METALICA REDONDA P/ TOMADA DE PISO 3 X 3"	UN	14.59
12121	SINAPI/CEF	PLACA CEGA REDONDA 3'' EM TERMOPLASTICO, TIPO SILENTOQUE PIAL OU EQUIV	UN	3.67
12119	SINAPI/CEF	PLACA CEGA 4 X 2'' EM TERMOPLASTICO, TIPO SILENTOQUE PIAL OU EQUIV	UN	1.88
12120	SINAPI/CEF	PLACA CEGA 4 X 4'' EM TERMOPLASTICO, TIPO SILENTOQUE PIAL OU EQUIV	UN	4.36
13521	SINAPI/CEF	PLACA DE ACO ESMALTADA PARA IDENTIFICACAO DE RUA, *45 CM X 20* CM	UN	62.7
10851	SINAPI/CEF	PLACA DE ACRILICO TRANSPARENTE ADESIVADA PARA SINALIZACAO DE PORTAS, BORDA	UN	36.71
	SINAPI/CEF	POLIDA, DE *25 X 8*, E = 6 MM (NAO INCLUI ACESSORIOS PARA FIXACAO)
4812	SINAPI/CEF	PLACA DE GESSO PARA FORRO, DE *60 X 60* CM E ESPESSURA DE 12 MM (30 MM NAS	M2	6.11
	SINAPI/CEF	BORDAS) SEM COLOCACAO
10849	SINAPI/CEF	PLACA DE INAUGURACAO EM BRONZE *35X 50*CM	UN	912.01
10848	SINAPI/CEF	PLACA DE INAUGURACAO METÁLICA, 40*CM X 60*CM	UN	572.86
4818	SINAPI/CEF	PLACA DE MARMORE BRANCO POLIDO, PARA PISO, DE 30 X 30 CM, E = 2 CM	M2	110
4813	SINAPI/CEF	PLACA DE OBRA (PARA CONSTRUCAO CIVIL) EM CHAPA GALVANIZADA *Nº 22*, DE *2,0 X	M2	190
	SINAPI/CEF	1,125* M
3408	SINAPI/CEF	PLACA DE POLIESTIRENO EXPANDIDO (ISOPOR) PARA ISOLAMENTO TERMICO/ACÚSTICO,	M2	6.9
	SINAPI/CEF	COM 1,20 X 0,60 M, E = 2 CM
34723	SINAPI/CEF	PLACA DE SINALIZACAO EM CHAPA DE ACO NUM 16 COM PINTURA REFLETIVA	M2	438.9
34721	SINAPI/CEF	PLACA DE SINALIZACAO EM CHAPA DE ALUMINIO COM PINTURA REFLETIVA, E = 2 MM	M2	547.21
11094	SINAPI/CEF	PLACA DE VEDACAO NERVURA PARA TELHA DE FIBROCIMENTO TIPO CANALETE 90 (SEM	UN	7.4
	SINAPI/CEF	AMIANTO)
4309	SINAPI/CEF	PLACA DE VENTILACAO PARA TELHA DE FIBROCIMENTO CANALETE 49 KALHETA	UN	6.3
4307	SINAPI/CEF	PLACA DE VENTILACAO PARA TELHA DE FIBROCIMENTO, CANALETE 90 OU KALHETAO	UN	10.77
4822	SINAPI/CEF	PLACA MARMORE BRANCO 15 X 30CM E = 2CM, POLIDO PARA REVESTIMENTO	M2	116.77
10850	SINAPI/CEF	PLACA NUMERACAO RESIDENCIAL EM CHAPA GALVANIZADA ESMALTADA 12 X 18 CM	UN	28.5
13457	SINAPI/CEF	PLACA VIBRATORIA REVERSIVEL COM MOTOR A DIESEL DE 7 HP (7 CV), FORCA DE IMPACTO	UN	7,900.01
	SINAPI/CEF	MAXIMO DE *30,5* KN (*3050* KGF)
1442	SINAPI/CEF	PLACA VIBRATORIA REVERSIVEL COM MOTOR 4 TEMPOS A GASOLINA DE 5,5 CV, FORCA	UN	9,152.16
	SINAPI/CEF	CENTRIFUGA DE 25 KN (2500 KGF)
4895	SINAPI/CEF	PLUG DE PVC ROSCAVEL, DE 1/2" (NBR 5648)	UN	0.36
4893	SINAPI/CEF	PLUG OU BUJAO FERRO GALV 1 1/2"	UN	6.97
4894	SINAPI/CEF	PLUG OU BUJAO FERRO GALV 1 1/4"	UN	5.38
4888	SINAPI/CEF	PLUG OU BUJAO FERRO GALV 1/2"	UN	1.59
4890	SINAPI/CEF	PLUG OU BUJAO FERRO GALV 1"	UN	3.57
12411	SINAPI/CEF	PLUG OU BUJAO FERRO GALV 2 1/2"	UN	19.93
4891	SINAPI/CEF	PLUG OU BUJAO FERRO GALV 2"	UN	10.59
4889	SINAPI/CEF	PLUG OU BUJAO FERRO GALV 3/4"	UN	2.5
4892	SINAPI/CEF	PLUG OU BUJAO FERRO GALV 3"	UN	27.38
12412	SINAPI/CEF	PLUG OU BUJAO FERRO GALV 4"	UN	53.55
11073	SINAPI/CEF	PLUG PVC P/ ESG PREDIAL 75MM	UN	4.95
	SINAPI/CEF
	SINAPI/CEF	PREÇOS DE INSUMOS		94 / 128
Indicação da origem do preço:	SINAPI/CEF
• C - para preço coletado pelo IBGE	SINAPI/CEF
• CR - para preço obtido por meio do coeficiente de representatividade do insumo (ver Manual de Metodologia e	SINAPI/CEF
Conceitos);	SINAPI/CEF
• AS - para preço atribuído com base no preço do insumo para a localidade de São Paulo.	SINAPI/CEF
Mês de Coleta:	SINAPI/CEF	01/2015 Pesquisa: IBGE
	SINAPI/CEF	FORTALEZA	88,81	50.72
Localidade:	SINAPI/CEF	Encargos Sociais Desonerados(%) Horista:
Código	SINAPI/CEF	Descriçao do Insumo	Unid	Preço
	SINAPI/CEF			Mediano (R$)
11071	SINAPI/CEF	PLUG PVC P/ ESG PREDIAL 100MM	UN	5.9
11072	SINAPI/CEF	PLUG PVC P/ ESG PREDIAL 50MM	UN	2.16
4897	SINAPI/CEF	PLUG PVC ROSCAVEL 1", PARA AGUA FRIA PREDIAL	UN	0.95
4896	SINAPI/CEF	PLUG PVC ROSCAVEL 3/4", PARA AGUA FRIA PREDIAL	UN	0.4
4907	SINAPI/CEF	PLUG PVC, JE, DN 100 MM, PARA REDE COLETORA ESGOTO (NBR 10569)	UN	15.47
4904	SINAPI/CEF	PLUG PVC, JE, DN 300 MM, PARA REDE COLETORA ESGOTO (NBR 10569)	UN	124.87
4905	SINAPI/CEF	PLUG PVC, JE, DN 400 MM, PARA REDE COLETORA ESGOTO ( NBR 10569)	UN	203.65
4902	SINAPI/CEF	PLUG PVC, JE, DN 150 MM, PARA REDE COLETORA ESGOTO (NBR 10569)	UN	35.02
4908	SINAPI/CEF	PLUG PVC, JE, DN 200 MM, PARA REDE COLETORA ESGOTO (NBR 10569)	UN	50.41
4909	SINAPI/CEF	PLUG PVC, JE, DN 250 MM, PARA REDE COLETORA ESGOTO (NBR 10569)	UN	92.4
4903	SINAPI/CEF	PLUG PVC, JE, DN 350 MM, PARA REDE COLETORA ESGOTO (NBR 10569)	UN	181.72
4900	SINAPI/CEF	PLUG PVC, ROSCAVEL, 1 1/2", AGUA FRIA PREDIAL	UN	2.76
4898	SINAPI/CEF	PLUG PVC, ROSCAVEL, 1 1/4", AGUA FRIA PREDIAL	UN	1.2
4899	SINAPI/CEF	PLUG PVC, ROSCAVEL, 2", AGUA FRIA PREDIAL	UN	3.76
11096	SINAPI/CEF	PO DE MARMORE (POSTO PEDREIRA/FORNECEDOR, SEM FRETE)	KG	0.25
4741	SINAPI/CEF	PO DE PEDRA (POSTO PEDREIRA/FORNECEDOR, SEM FRETE)	M3	47.25
1375	SINAPI/CEF	PO 2 P/ TRATAM ESPECIAL (SIST IMPERM) CIMENTO ESPECIAL PEGA ULTRA RAPIDA HEY'DI,	KG	7.77
	SINAPI/CEF	VIAPOL OU EQUIV
4752	SINAPI/CEF	POCEIRO	H	10.54
13954	SINAPI/CEF	POLIDORA DE PISO (POLITRIZ) ELETRICA, MOTOR MONOFASICO DE 4 HP, PESO DE 100 KG,	UN	11,868.31
	SINAPI/CEF	DIAMETRO DO TRABALHO DE 450 MM
11427	SINAPI/CEF	POLVORA NEGRA	KG	28.55
26022	SINAPI/CEF	PONTEIRO PARA ROMPEDOR 1 1/4" ( 32MM) , SEXTAVADO, TIPO TORNIBRÁS REF. 3083.3047-	UN	104.72
	SINAPI/CEF	00 OU SIMILAR
421	SINAPI/CEF	PORCA OLHAL EM ACO GALVANIZADO, DIAMETRO NOMINAL DE 16 MM	UN	6.77
12362	SINAPI/CEF	PORCA OLHAL EM ACO GALVANIZADO, ESPESSURA 16MM, ABERTURA 21MM	UN	5.83
14148	SINAPI/CEF	PORCA UNIAO/JUNCAO ZINCADA SEXTAVADA 1/4 ", CHAVE 7/16 ", COMPRIMENTO = 25 MM	UN	1.46
4341	SINAPI/CEF	PORCA ZINCADA QUADRADA 10 MM	UN	0.22
4337	SINAPI/CEF	PORCA ZINCADA, QUADRADA, DIAMETRO 5/8"	UN	1.12
4339	SINAPI/CEF	PORCA ZINCADA, SEXTAVADA, DIAMETRO 1/2"	UN	0.24
11971	SINAPI/CEF	PORCA ZINCADA, SEXTAVADA, DIAMETRO 1"	UN	1.86
4342	SINAPI/CEF	PORCA ZINCADA, SEXTAVADA, DIAMETRO 3/8"	UN	0.1
4330	SINAPI/CEF	PORCA ZINCADA, SEXTAVADA, DIAMETRO 5/16"	UN	0.07
4340	SINAPI/CEF	PORCA ZINCADA, SEXTAVADA, DIAMETRO 5/8"	UN	0.52
34713	SINAPI/CEF	PORTA VIDRO TEMPERADO C/2 FOLHAS, DE CORRER, E = 10 MM	M2	274.92
13362	SINAPI/CEF	PORTA ACO ENROLAR CHAPA 22 ONDULADA/PERFIL MEIA CANA - ACAB GALV NATURAL - 2,0	M2	216
	SINAPI/CEF	X 2,50M - MANUAL - COMPLETA - COLOCADA
4914	SINAPI/CEF	PORTA ALUMINIO ABRIR, PERFIL SERIE 25, CHAPA CORRUGADA C/ GUARNICAO 87 X 210CM	M2	502.95
4917	SINAPI/CEF	PORTA ALUMINIO ABRIR, PERFIL SERIE 25, TP VENEZIANA C/ GUARNICAO 87 X 210CM	M2	505.29
5088	SINAPI/CEF	PORTA CADEADO ZINCADO OXIDADO PRETO	UN	4.55
11153	SINAPI/CEF	PORTA CHAPA DOBRADA ACO PRE-ZINCADO OU C/ ADICAO DE COBRE ABRIR C/ POSTIGO P/	M2	247.93
	SINAPI/CEF	VIDRO 87 X 210CM
11152	SINAPI/CEF	PORTA CHAPA DOBRADA ACO PRE-ZINCADO OU C/ ADICAO DE COBRE ABRIR C/ TRAVESSAS	M2	144.11
	SINAPI/CEF	P/ VIDRO 87 X 210CM
20022	SINAPI/CEF	PORTA CHAPA DOBRADA ACO PRE-ZINCADO OU C/ ADICAO DE COBRE ABRIR C/ VENEZIANA	UN	200.16
	SINAPI/CEF	80 X 210CM
11154	SINAPI/CEF	PORTA CORTA FOGO 0,90X2,10X0,04M	UN	432.26
4922	SINAPI/CEF	PORTA DE CORRER EM ALUMINIO (LINHA 25), COM DUAS FOLHAS PARA VIDRO E	M2	393.53
	SINAPI/CEF	GUARNICAO, DE 1,80 X 2,10 M
4911	SINAPI/CEF	PORTA DE ENROLAR MANUAL COMPLETA, ARTICULADA RAIADA LARGA, EM ACO	M2	180
	SINAPI/CEF	GALVANIZADO NATURAL, CHAPA NUMERO 24 (SEM INSTALACAO)
37518	SINAPI/CEF	PORTA DE ENROLAR MANUAL COMPLETA, PERFIL MEIA CANA CEGA, EM ACO GALVANIZADO	M2	229.79
	SINAPI/CEF
	SINAPI/CEF	PREÇOS DE INSUMOS		95 / 128
Indicação da origem do preço:	SINAPI/CEF
• C - para preço coletado pelo IBGE	SINAPI/CEF
• CR - para preço obtido por meio do coeficiente de representatividade do insumo (ver Manual de Metodologia e	SINAPI/CEF
Conceitos);	SINAPI/CEF
• AS - para preço atribuído com base no preço do insumo para a localidade de São Paulo.	SINAPI/CEF
Mês de Coleta:	SINAPI/CEF	01/2015 Pesquisa: IBGE
	SINAPI/CEF	FORTALEZA	88,81	50.72
Localidade:	SINAPI/CEF	Encargos Sociais Desonerados(%) Horista:
Código	SINAPI/CEF	Descriçao do Insumo	Unid	Preço
	SINAPI/CEF			Mediano (R$)
	SINAPI/CEF	COM PINTURA ELETROSTATICA, CHAPA NUMERO 24 " (SEM INSTALACAO)
4910	SINAPI/CEF	PORTA DE ENROLAR MANUAL COMPLETA, PERFIL MEIA CANA CEGA, EM ACO GALVANIZADO	M2	180
	SINAPI/CEF	NATURAL, CHAPA NUMERO 24 (SEM INSTALACAO)
4943	SINAPI/CEF	PORTA DE ENROLAR MANUAL COMPLETA, PERFIL MEIA CANA VAZADA TIJOLINHO, EM ACO	M2	285.7
	SINAPI/CEF	GALVANIZADO NATURAL, CHAPA NUMERO 24 (SEM INSTALACAO)
4989	SINAPI/CEF	PORTA DE MADEIRA SEMI-OCA ENCABECADA, FOLHA LISA PARA VERNIZ, *100 X 210 X 3,5* CM	UN	163.3
5020	SINAPI/CEF	PORTA DE MADEIRA SEMI-OCA ENCABECADA, FOLHA LISA PARA VERNIZ, *60 X 210 X 3,5* CM	UN	109.91
4981	SINAPI/CEF	PORTA DE MADEIRA SEMI-OCA ENCABECADA, FOLHA LISA PARA VERNIZ, *70 X 210 X 3,5* CM	UN	120
4987	SINAPI/CEF	PORTA DE MADEIRA SEMI-OCA ENCABECADA, FOLHA LISA PARA VERNIZ, *90 X 210 X 3,5* CM	UN	144.14
4982	SINAPI/CEF	PORTA DE MADEIRA SEMI-OCA, FOLHA LISA PARA PINTURA *100 X 210 X 3,5* CM	UN	116.29
10553	SINAPI/CEF	PORTA DE MADEIRA SEMI-OCA, FOLHA LISA PARA PINTURA *60 X 210 X 3,5* CM	UN	74.29
10554	SINAPI/CEF	PORTA DE MADEIRA SEMI-OCA, FOLHA LISA PARA PINTURA *70 X 210 X 3,5* CM	UN	76.76
10555	SINAPI/CEF	PORTA DE MADEIRA SEMI-OCA, FOLHA LISA PARA PINTURA *80 X 210 X 3,5* CM	UN	79.22
10556	SINAPI/CEF	PORTA DE MADEIRA SEMI-OCA, FOLHA LISA PARA PINTURA *90 X 210 X 3,5* CM	UN	90.33
4977	SINAPI/CEF	PORTA DE MADEIRA TIPO VENEZIANA, EUCALIPTO OU SIMILAR DA REGIAO, E = *3,5* CM	M2	227.6
25969	SINAPI/CEF	PORTA DENTE PARA FRESADORA	UN	217.29
11367	SINAPI/CEF	PORTA EUCAPLAC CHAPA PINTADA COR 80X210CM E=35MM - EUCATEX	M2	191.55
11364	SINAPI/CEF	PORTA EUCATEX EUCADUR PRONTA PARA PINTURA 60 X 210 X 3,5CM	UN	152.31
11365	SINAPI/CEF	PORTA EUCATEX EUCADUR PRONTA PARA PINTURA 70 X 210 X 3,5CM	UN	156.52
11366	SINAPI/CEF	PORTA EUCATEX EUCADUR PRONTA PARA PINTURA 80 X 210 X 3,5CM	UN	102.19
4930	SINAPI/CEF	PORTA FERRO ABRIR TP BARRA CHATA C/ REQUADRO E GUARNICAO COMPLETA 87 X 210CM	M2	161.28
4940	SINAPI/CEF	PORTA FERRO CORRER TP CHAPA C/ GUARNICAO 1FL P/ VIDRO COMPLETA 87 X 210CM	M2	193.89
4941	SINAPI/CEF	PORTA FERRO CORRER TP CHAPA C/ GUARNICAO 2FLS COMPLETA 160 X 210CM	M2	172.8
20276	SINAPI/CEF	PORTA FERRO MISTA EM VENEZIANA E CAIXILHO P/ VIDRO COMPLETA 90 X 210CM	M2	206.76
4944	SINAPI/CEF	PORTA GRADE DE ENROLAR MANUAL COMPLETA, PERFIL TUBULAR TIJOLINHO 3/4 ", EM ACO	M2	350.37
	SINAPI/CEF	GALVANIZADO NATURAL (SEM INSTALACAO)
4992	SINAPI/CEF	PORTA MADEIRA COMPENSADA LISA PARA CERA OU VERNIZ 80 X 210 X 3,5CM	UN	124.92
4969	SINAPI/CEF	PORTA MADEIRA REGIONAL 1A VENEZIANA 80 X 210 X 3CM	M2	232.59
5002	SINAPI/CEF	PORTA MADEIRA REGIONAL 3A CORRER P/ VIDRO E = 3CM	M2	235.28
4962	SINAPI/CEF	PORTA MADEIRA SEMI-OCA ALMOFADADA REGIONAL 1A 70 X 210 X 3CM	UN	181.5
20322	SINAPI/CEF	PORTA MADEIRA SEMI-OCA ALMOFADADA REGIONAL 1A 60 X 210 X 3CM	UN	174.78
4958	SINAPI/CEF	PORTA MADEIRA SEMI-OCA ALMOFADADA REGIONAL 2A 80 X 210 X 3,5	M2	188.3
4964	SINAPI/CEF	PORTA MADEIRA SEMI-OCA FRISADA NAS 2 FACES *80 X 210 X 3,5* CM	UN	216.7
11155	SINAPI/CEF	PORTA METALICA ABRIR TIPO VENEZIANA C/ GUARNICAO COMPLETA 87 X 210CM	M2	183.18
25001	SINAPI/CEF	PORTA METALICA ABRIR TIPO VENEZIANA, COMPLETA, 60 A 80 X 210 CM - LINHA POPULAR	UN	160.2
	SINAPI/CEF	(CHAPA FINA - NUM 20 A 24)
5028	SINAPI/CEF	PORTA QUADRICULADA DE MADEIRA-DE-LEI (ANGELIM OU EQUIVALENTE REGIONAL), DE	M2	348.77
	SINAPI/CEF	CORRER PARA VIDRO E = *3,5* CM
4998	SINAPI/CEF	PORTA TIPO MEXICANA DE MADEIRA MACICA DE 1A. QUALIDADE, DE *0,80 X 2,10 X 0,035* M	M2	239.27
21102	SINAPI/CEF	PORTA TOALHA BANHO EM METAL CROMADO, TIPO BARRA	UN	16.48
21101	SINAPI/CEF	PORTA TOALHA ROSTO EM METAL CROMADO, TIPO ARGOLA	UN	10.58
4947	SINAPI/CEF	PORTAO FERRO ABRIR CHAPA GALVANIZADA NUM 18	M2	182
4948	SINAPI/CEF	PORTAO FERRO C/ VARA 1/2" C/REQUADRO	M2	127.4
12387	SINAPI/CEF	POSTE ACO H = 2,5M D = 75MM TIPO XR-701/1 XOULUX OU TPD-236/1 TROPICO	UN	215.45
14164	SINAPI/CEF	POSTE CONICO CONTINUO EM ACO GALVANIZADO, CURVO, BRACO DUPLO, ENGASTADO, H	UN	1,071.17
	SINAPI/CEF	= 9 M, DIAMETRO INFERIOR = *135* MM
14163	SINAPI/CEF	POSTE CONICO CONTINUO EM ACO GALVANIZADO, CURVO, BRACO DUPLO, FLANGEADO, H	UN	1,217.45
	SINAPI/CEF	= 9 M, DIAMETRO INFERIOR = *135* MM
5051	SINAPI/CEF	POSTE CONICO CONTINUO EM ACO GALVANIZADO, CURVO, BRACO SIMPLES, ENGASTADO,	UN	1,035.43
	SINAPI/CEF	H = 9 M, DIAMETRO INFERIOR = *135* MM
14162	SINAPI/CEF	POSTE CONICO CONTINUO EM ACO GALVANIZADO, CURVO, BRACO SIMPLES, FLANGEADO,	UN	1,033.92
	SINAPI/CEF	H = 9 M, DIAMETRO INFERIOR = *135* MM
	SINAPI/CEF
	SINAPI/CEF	PREÇOS DE INSUMOS		96 / 128
Indicação da origem do preço:	SINAPI/CEF
• C - para preço coletado pelo IBGE	SINAPI/CEF
• CR - para preço obtido por meio do coeficiente de representatividade do insumo (ver Manual de Metodologia e	SINAPI/CEF
Conceitos);	SINAPI/CEF
• AS - para preço atribuído com base no preço do insumo para a localidade de São Paulo.	SINAPI/CEF
Mês de Coleta:	SINAPI/CEF	01/2015 Pesquisa: IBGE
	SINAPI/CEF	FORTALEZA	88,81	50.72
Localidade:	SINAPI/CEF	Encargos Sociais Desonerados(%) Horista:
Código	SINAPI/CEF	Descriçao do Insumo	Unid	Preço
	SINAPI/CEF			Mediano (R$)
5052	SINAPI/CEF	POSTE CONICO CONTINUO EM ACO GALVANIZADO, CURVO, BRACO SIMPLES, FLANGEADO, H	UN	771.45
	SINAPI/CEF	= 7 M, DIAMETRO INFERIOR = *125* MM
14166	SINAPI/CEF	POSTE CONICO CONTINUO EM ACO GALVANIZADO, RETO, ENGASTADO, H = 7 M, DIAMETRO	UN	781.25
	SINAPI/CEF	INFERIOR = *125* MM
14165	SINAPI/CEF	POSTE CONICO CONTINUO EM ACO GALVANIZADO, RETO, ENGASTADO, H = 9 M, DIAMETRO	UN	1,082.31
	SINAPI/CEF	INFERIOR = *145* MM
5050	SINAPI/CEF	POSTE CONICO CONTINUO EM ACO GALVANIZADO, RETO, FLANGEADO, H = 3 M, DIAMETRO	UN	266.38
	SINAPI/CEF	INFERIOR = *95* MM
12378	SINAPI/CEF	POSTE CONICO CONTINUO EM ACO GALVANIZADO, RETO, FLANGEADO, H = 6 M, DIAMETRO	UN	633.18
	SINAPI/CEF	INFERIOR = *90* CM
5040	SINAPI/CEF	POSTE DE CONCRETO CIRCULAR, 100 KG, H = 5 M (NBR 8451)	UN	170.72
5054	SINAPI/CEF	POSTE DE CONCRETO CIRCULAR, 100 KG, H = 7 M (NBR 8451)	UN	249.04
12366	SINAPI/CEF	POSTE DE CONCRETO CIRCULAR, 150 KG, H = 10 M (NBR 8451)	UN	443.38
5045	SINAPI/CEF	POSTE DE CONCRETO CIRCULAR, 200 KG, H = 11 M (NBR 8451)	UN	617.43
12367	SINAPI/CEF	POSTE DE CONCRETO CIRCULAR, 200 KG, H = 17 M (NBR 8451)	UN	1,890.24
12368	SINAPI/CEF	POSTE DE CONCRETO CIRCULAR, 200 KG, H = 22,5 M (NBR 8451)	UN	3,740.00
5042	SINAPI/CEF	POSTE DE CONCRETO CIRCULAR, 200 KG, H = 7 M (NBR 8451)	UN	322.08
5044	SINAPI/CEF	POSTE DE CONCRETO CIRCULAR, 200 KG, H = 9 M (NBR 8451)	UN	435.6
5055	SINAPI/CEF	POSTE DE CONCRETO CIRCULAR, 300 KG, H = 11 M (NBR 8451)	UN	619.31
5041	SINAPI/CEF	POSTE DE CONCRETO CIRCULAR, 300 KG, H = 5 M (NBR 8451)	UN	228.8
5043	SINAPI/CEF	POSTE DE CONCRETO CIRCULAR, 300 KG, H = 7 M (NBR 8451)	UN	395.12
5053	SINAPI/CEF	POSTE DE CONCRETO CIRCULAR, 300 KG, H = 9 M (NBR 8451)	UN	482.03
5035	SINAPI/CEF	POSTE DE CONCRETO CIRCULAR, 400 KG, H = 11 M (NBR 8451)	UN	788.1
5036	SINAPI/CEF	POSTE DE CONCRETO CIRCULAR, 400 KG, H = 14 M (NBR 8451)	UN	1,315.60
5059	SINAPI/CEF	POSTE DE CONCRETO CIRCULAR, 400 KG, H = 9 M (NBR 8451)	UN	616.37
5034	SINAPI/CEF	POSTE DE CONCRETO CIRCULAR, 600 KG, H = 10 M (NBR 8451)	UN	850.53
5056	SINAPI/CEF	POSTE DE CONCRETO DUPLO T ,TIPO B, 500 KG, H = 9 M (NBR 8451)	UN	660.88
5057	SINAPI/CEF	POSTE DE CONCRETO DUPLO T, TIPO B, 300 KG, H = 10 M (NBR 8451)	UN	530.02
5033	SINAPI/CEF	POSTE DE CONCRETO DUPLO T, TIPO B, 300 KG, H = 9 M (NBR 8451)	UN	440
5037	SINAPI/CEF	POSTE DE CONCRETO DUPLO T, TIPO D, 100 KG, H = 7 M (NBR 8451)	UN	223.23
5038	SINAPI/CEF	POSTE DE CONCRETO DUPLO T, TIPO D, 200 KG, H = 9 M (NBR 8451)	UN	358.6
12374	SINAPI/CEF	POSTE DE CONCRETO DUPLO T, 100 KG, H = 6 M, (NBR 8451)	UN	220
12372	SINAPI/CEF	POSTE DE CONCRETO DUPLO T, 200 KG, H = 11 M (NBR 8451)	UN	472.56
13335	SINAPI/CEF	POSTE DE CONCRETO DUPLO T, 200 KG, H = 8 M (NBR 8451)	UN	284.58
13339	SINAPI/CEF	POSTE DE CONCRETO DUPLO T, 300 KG, H = 12 M (NBR 8451)	UN	702.51
12373	SINAPI/CEF	POSTE DE CONCRETO DUPLO T, 400 KG,H = 12 M (NBR 8451)	UN	735.68
34712	SINAPI/CEF	POSTE DE CONCRETO PADRAO, 1 CAIXA, H = 7,5 M	UN	536.8
34711	SINAPI/CEF	POSTE DE CONCRETO PADRAO, 2 CAIXAS, H = 7,5 M	UN	704
34706	SINAPI/CEF	POSTE DE CONCRETO PADRAO, 3 CAIXAS , H = 7,5 M	UN	1,206.48
34703	SINAPI/CEF	POSTE DE CONCRETO PADRAO, 4 CAIXAS , H = 7,5 M	UN	2,024.00
12388	SINAPI/CEF	POSTE DECORATIVO PARA JARDIM EM ACO TUBULAR, SEM LUMINARIA, H = *2,5* M	UN	157.68
34695	SINAPI/CEF	POSTE PADRAO SUBTERRANEO 100 A, H = 2,5 M	UN	506
34692	SINAPI/CEF	POSTE PADRAO SUBTERRANEO 200 A, H = 2,5 M	UN	1,214.40
26028	SINAPI/CEF	POZOLANA DE CLASSE C	T	206.29
4437	SINAPI/CEF	PRANCHA MADEIRA NATIVA/REGIONAL 7,5 X 22,5 CM NAO APARELHADA (P/FORMA)	M	35.21
20247	SINAPI/CEF	PREGO DE ACO 15 X 15 C/ CABECA	KG	10.68
5063	SINAPI/CEF	PREGO POLIDO COM CABECA 1 1/2 X 14	KG	9.05
5074	SINAPI/CEF	PREGO POLIDO COM CABECA 1 1/2" X 13"	KG	12.26
5072	SINAPI/CEF	PREGO POLIDO COM CABECA 1" X 17"	KG	18.68
5065	SINAPI/CEF	PREGO POLIDO COM CABECA 10 X 10	KG	15.76
	SINAPI/CEF
	SINAPI/CEF	PREÇOS DE INSUMOS		97 / 128
Indicação da origem do preço:	SINAPI/CEF
• C - para preço coletado pelo IBGE	SINAPI/CEF
• CR - para preço obtido por meio do coeficiente de representatividade do insumo (ver Manual de Metodologia e	SINAPI/CEF
Conceitos);	SINAPI/CEF
• AS - para preço atribuído com base no preço do insumo para a localidade de São Paulo.	SINAPI/CEF
Mês de Coleta:	SINAPI/CEF	01/2015 Pesquisa: IBGE
	SINAPI/CEF	FORTALEZA	88,81	50.72
Localidade:	SINAPI/CEF	Encargos Sociais Desonerados(%) Horista:
Código	SINAPI/CEF	Descriçao do Insumo	Unid	Preço
	SINAPI/CEF			Mediano (R$)
5066	SINAPI/CEF	PREGO POLIDO COM CABECA 12 X 12	KG	12.61
5067	SINAPI/CEF	PREGO POLIDO COM CABECA 16 X 24	KG	10.39
5068	SINAPI/CEF	PREGO POLIDO COM CABECA 17 X 21	KG	9.92
5073	SINAPI/CEF	PREGO POLIDO COM CABECA 17 X 24	KG	9.46
5069	SINAPI/CEF	PREGO POLIDO COM CABECA 17 X 27	KG	9.34
5070	SINAPI/CEF	PREGO POLIDO COM CABECA 17 X 30	KG	8.99
5071	SINAPI/CEF	PREGO POLIDO COM CABECA 18 X 24	KG	9.34
5061	SINAPI/CEF	PREGO POLIDO COM CABECA 18 X 27	KG	10.1
5075	SINAPI/CEF	PREGO POLIDO COM CABECA 18 X 30	KG	9.4
5064	SINAPI/CEF	PREGO POLIDO COM CABECA 2 1/2 X 10	KG	10.1
5078	SINAPI/CEF	PREGO POLIDO COM CABECA 2 1/2" X 12"	KG	10.8
5062	SINAPI/CEF	PREGO POLIDO COM CABECA 3 X 9	KG	11.56
11149	SINAPI/CEF	PRIMER EPOXI	GL	150.24
34597	SINAPI/CEF	PRIMER HIDROFUGANTE A BASE DE SILANO SILOXANO	L	20.28
511	SINAPI/CEF	PRIMER TP ADEFLEX 604-S ASFALTOS VITORIA OU EQUIV	L	10.05
34604	SINAPI/CEF	PRIMER UNIVERSAL, FUNDO ANTICORROSIVO TIPO ZARCAO	L	23.7
11174	SINAPI/CEF	PRIMER UNIVERSAL, FUNDO ANTICORROSIVO TIPO ZARCAO	18L	426.58
37540	SINAPI/CEF	PROJETOR DE ARGAMASSA, CAPACIDADE DE PROJECAO 1,5 M3/H, ALCANCE DA PROJECAO	UN	50,399.81
	SINAPI/CEF	30 ATE 60 M, MOTOR ELETRICO TRIFASICO
37548	SINAPI/CEF	PROJETOR DE ARGAMASSA, CAPACIDADE DE PROJECAO 2,0 M3/H, ALCANCE DA PROJECAO	UN	66,804.69
	SINAPI/CEF	ATE 50 M, MOTOR ELETRICO TRIFASICO
12272	SINAPI/CEF	PROJETOR P/ FACHADA PROVA DE TEMPO P/ LAMPADA INCANDESCENTE OU VAPOR	UN	79.5
	SINAPI/CEF	MERCURIO E27, TIPO Z-15 PETERCO OU EQUIV
12273	SINAPI/CEF	PROJETOR RETANGULAR FECHADO PARA LAMPADA VAPOR DE MERCURIO/SODIO 250 W A	UN	48.28
	SINAPI/CEF	500 W, CABECEIRAS EM ALUMINIO FUNDIDO, CORPO EM ALUMINIO ANODIZADO, PARA
	SINAPI/CEF	LAMPADA E40 FECHAMENTO EM VIDRO TEMPERADO.
11735	SINAPI/CEF	PROLONGAMENTO PVC PARA CAIXA SIFONADA 100 MM X 200 MM (NBR 5688)	UN	2.66
11733	SINAPI/CEF	PROLONGAMENTO PVC PARA CAIXA SIFONADA 100 MM X 100 MM (NBR 5688)	UN	1.3
11734	SINAPI/CEF	PROLONGAMENTO PVC PARA CAIXA SIFONADA, 100 MM X 150 MM (NBR 5688)	UN	2.01
11737	SINAPI/CEF	PROLONGAMENTO PVC PARA CAIXA SIFONADA, 150 MM X 150 MM (NBR 5688)	UN	3.55
11738	SINAPI/CEF	PROLONGAMENTO PVC PARA CAIXA SIFONADA, 150 MM X 200 MM (NBR 5688)	UN	5.77
11523	SINAPI/CEF	PUXADOR CONCHA LATAO CROMADO OU POLIDO P/ PORTA/JAN CORRER - 3 X 9CM	UN	7.4
11522	SINAPI/CEF	PUXADOR CONCHA LATAO CROMADO OU POLIDO P/ PORTA/JAN CORRER C/ FURO P/ CHAVE	UN	8.04
	SINAPI/CEF	- 4 X 10CM
11524	SINAPI/CEF	PUXADOR TUBULAR DE CENTRO P/ JANELAS - LATAO CROMADO	UN	10.25
5080	SINAPI/CEF	PUXADOR ZAMAK CENTRAL P/ ESQUADRIA ALUMINIO	UN	8.79
13391	SINAPI/CEF	QUADRO DE DISTRIBUICAO DE EMBUTIR C/ BARRAMENTO MONOFASICO P/ 6 DISJUNTORES	UN	145.82
	SINAPI/CEF	UNIPOLARES EM CHAPA DE ACO GALV
13392	SINAPI/CEF	QUADRO DE DISTRIBUICAO DE EMBUTIR C/ BARRAMENTO MONOFASICO P/ 8 DISJUNTORES	UN	135.81
	SINAPI/CEF	UNIPOLARES EM CHAPA DE ACO GALV
13402	SINAPI/CEF	QUADRO DE DISTRIBUICAO DE EMBUTIR C/ BARRAMENTO NEUTRO P/ 18 DISJUNTORES	UN	222.16
	SINAPI/CEF	UNIPOLARES EM CHAPA DE ACO GALV
13393	SINAPI/CEF	QUADRO DE DISTRIBUICAO DE EMBUTIR C/ BARRAMENTO TRIFASICO P/ 12 DISJUNTORES	UN	160.15
	SINAPI/CEF	UNIPOLARES EM CHAPA DE ACO GALV
13394	SINAPI/CEF	QUADRO DE DISTRIBUICAO DE EMBUTIR C/ BARRAMENTO TRIFASICO P/ 15 DISJUNTORES	UN	177.13
	SINAPI/CEF	UNIPOLARES EM CHAPA DE ACO GALV
13395	SINAPI/CEF	QUADRO DE DISTRIBUICAO DE EMBUTIR C/ BARRAMENTO TRIFASICO P/ 18 DISJUNTORES	UN	216.09
	SINAPI/CEF	UNIPOLARES EM CHAPA DE ACO GALV
12039	SINAPI/CEF	QUADRO DE DISTRIBUICAO DE EMBUTIR C/ BARRAMENTO TRIFASICO P/ 24 DISJUNTORES	UN	266.98
	SINAPI/CEF	UNIPOLARES EM CHAPA DE ACO GALV
13396	SINAPI/CEF	QUADRO DE DISTRIBUICAO DE EMBUTIR C/ BARRAMENTO TRIFASICO P/ 27 DISJUNTORES	UN	266.63
	SINAPI/CEF	UNIPOLARES EM CHAPA DE ACO GALV
13397	SINAPI/CEF	QUADRO DE DISTRIBUICAO DE EMBUTIR C/ BARRAMENTO TRIFASICO P/ 30 DISJUNTORES	UN	273.1
	SINAPI/CEF	UNIPOLARES EM CHAPA DE ACO GALV
5101	SINAPI/CEF	QUADRO DE DISTRIBUICAO DE EMBUTIR C/ BARRAMENTO TRIFASICO P/ 30 DISJUNTORES	UN	270.63
	SINAPI/CEF
	SINAPI/CEF	PREÇOS DE INSUMOS		98 / 128
Indicação da origem do preço:	SINAPI/CEF
• C - para preço coletado pelo IBGE	SINAPI/CEF
• CR - para preço obtido por meio do coeficiente de representatividade do insumo (ver Manual de Metodologia e	SINAPI/CEF
Conceitos);	SINAPI/CEF
• AS - para preço atribuído com base no preço do insumo para a localidade de São Paulo.	SINAPI/CEF
Mês de Coleta:	SINAPI/CEF	01/2015 Pesquisa: IBGE
	SINAPI/CEF	FORTALEZA	88,81	50.72
Localidade:	SINAPI/CEF	Encargos Sociais Desonerados(%) Horista:
Código	SINAPI/CEF	Descriçao do Insumo	Unid	Preço
	SINAPI/CEF			Mediano (R$)
	SINAPI/CEF	UNIPOLARES EM CHAPA DE FERRO GALV
12041	SINAPI/CEF	QUADRO DE DISTRIBUICAO DE EMBUTIR C/ BARRAMENTO TRIFASICO P/ 32 DISJUNTORES	UN	418.06
	SINAPI/CEF	UNIPOLARES EM CHAPA DE ACO GALV
12042	SINAPI/CEF	QUADRO DE DISTRIBUICAO DE EMBUTIR C/ BARRAMENTO TRIFASICO P/ 40 DISJUNTORES	UN	470.56
	SINAPI/CEF	UNIPOLARES EM CHAPA DE ACO GALV COM CHAVE GERAL TRIFASICA
5097	SINAPI/CEF	QUADRO DE DISTRIBUICAO DE EMBUTIR C/ BARRAMENTO TRIFASICO P/ 40 DISJUNTORES	UN	444.97
	SINAPI/CEF	UNIPOLARES EM CHAPA DE FERRO GALV
12043	SINAPI/CEF	QUADRO DE DISTRIBUICAO DE EMBUTIR C/ BARRAMENTO TRIFASICO P/ 50 DISJUNTORES	UN	657.63
	SINAPI/CEF	UNIPOLARES EM CHAPA DE ACO GALV
12045	SINAPI/CEF	QUADRO DE DISTRIBUICAO DE EMBUTIR C/ BARRAMENTO TRIFASICO P/ 60 DISJUNTORES	UN	816.35
	SINAPI/CEF	UNIPOLARES EM CHAPA DE ACO GALV
13399	SINAPI/CEF	QUADRO DE DISTRIBUICAO DE EMBUTIR SEM BARRAMENTO P/ 3 DISJUNTORES	UN	15.44
	SINAPI/CEF	UNIPOLARES, COM PORTA EM CHAPA DE ACO GALV
13398	SINAPI/CEF	QUADRO DE DISTRIBUICAO DE EMBUTIR SEM BARRAMENTO P/ 3 DISJUNTORES	UN	12.83
	SINAPI/CEF	UNIPOLARES, S/ PORTA, EM CHAPA DE ACO GALV
13400	SINAPI/CEF	QUADRO DE DISTRIBUICAO DE EMBUTIR SEM BARRAMENTO P/ 6 DISJUNTORES	UN	23.41
	SINAPI/CEF	UNIPOLARES, S/ PORTA, EM CHAPA DE ACO GALV,
13401	SINAPI/CEF	QUADRO DE DISTRIBUICAO DE EMBUTIR SEM BARRAMENTO, P/12 DISJUNTORES	UN	43.39
	SINAPI/CEF	UNIPOLARES, S/ PORTA EM CHAPA DE ACO GALV
5095	SINAPI/CEF	QUADRO DE DISTRIBUICAO DE EMBUTIR SEM BARRAMENTO, SEM PORTA, P/4 DISJUNTORES	UN	21.05
	SINAPI/CEF	UNIPOLARES EM CHAPA DE ACO GALV
12038	SINAPI/CEF	QUADRO DE DISTRIBUICAO DE SOBREPOR C/ BARRAMENTO TRIFASICO P/ 18 DISJUNTORES	UN	247.11
	SINAPI/CEF	UNIPOLARES, EM CHAPA DE ACO GALV
12040	SINAPI/CEF	QUADRO DE DISTRIBUICAO DE SOBREPOR C/ BARRAMENTO TRIFASICO P/ 24 DISJUNTORES	UN	289.86
	SINAPI/CEF	UNIPOLARES, EM CHAPA DE ACO GALV
21104	SINAPI/CEF	QUADRO EM CHAPA ACO GALVANIZADO 18 USG, 40X60CM P/ INSTALACAO DE PONTO DE	UN	333.46
	SINAPI/CEF	FORCA PARA ELEVADOR
12035	SINAPI/CEF	QUADRO EM CHAPA DE ACO 18, PARA 3 DISJUNTORES MONOPOLARES, SEM BARRAMENTO,	UN	15.44
	SINAPI/CEF	DE EMBUTIR, COM PORTA (PARA DISTRIBUICAO DE CIRCUITOS)
20272	SINAPI/CEF	QUADRO METALICO P/ MONT ELETRO-ELETRONICO 48 X 38 X 22CM CEMAR OU EQUIV	UN	222.88
14060	SINAPI/CEF	QUADRO 160 X 66CM PADRAO LIGHT TR-4	UN	140.89
4224	SINAPI/CEF	QUEROSENE	L	11.18
21058	SINAPI/CEF	RALO QUADRADO FOFO C/ REQUADRO 100 X 100MM P/ PATIO	UN	20.19
21059	SINAPI/CEF	RALO QUADRADO FOFO C/ REQUADRO 150 X 150MM P/ PATIO	UN	22.34
11234	SINAPI/CEF	RALO QUADRADO FOFO C/ REQUADRO 200 X 200MM P/ PATIO	UN	32.44
21060	SINAPI/CEF	RALO QUADRADO FOFO C/ REQUADRO 250 X 250MM P/ PATIO	UN	37.81
21061	SINAPI/CEF	RALO QUADRADO FOFO C/ REQUADRO 300 X 300MM P/ PATIO	UN	51.56
21062	SINAPI/CEF	RALO QUADRADO FOFO C/ REQUADRO 400 X 400MM P/ PATIO	UN	107.84
11739	SINAPI/CEF	RALO SECO PVC CONICO, 100 X 40 MM, COM GRELHA REDONDA BRANCA	UN	3.87
11711	SINAPI/CEF	RALO SECO PVC CONICO, 100 X 40 MM, COM GRELHA QUADRADA	UN	5.66
5102	SINAPI/CEF	RALO SECO PVC QUADRADO, 100 X 100 X 53 MM, SAIDA 40 MM, COM GRELHA BRANCA	UN	5.47
11708	SINAPI/CEF	RALO SEMI-ESFERICO FOFO TP ABACAXI D = 100MM P/ LAJES, CALHAS ETC	UN	17.4
11709	SINAPI/CEF	RALO SEMI-ESFERICO FOFO TP ABACAXI D = 150MM P/ LAJES, CALHAS ETC	UN	29.86
11710	SINAPI/CEF	RALO SEMI-ESFERICO FOFO TP ABACAXI D = 200MM P/ LAJES, CALHAS ETC	UN	64.44
21066	SINAPI/CEF	RALO SEMI-ESFERICO FOFO TP ABACAXI D = 50MM P/ LAJES, CALHAS ETC	UN	14.61
11707	SINAPI/CEF	RALO SEMI-ESFERICO FOFO TP ABACAXI D = 75MM P/ LAJES, CALHAS ETC	UN	17.19
11741	SINAPI/CEF	RALO SIFONADO PVC CILINDRICO, 100 X 40 MM, COM GRELHA REDONDA BRANCA	UN	3.99
11743	SINAPI/CEF	RALO SIFONADO PVC REDONDO CONICO, 100 X 40 MM, COM GRELHA BRANCA REDONDA	UN	3.62
11745	SINAPI/CEF	RALO SIFONADO PVC, QUADRADO, 100 X 100 X 53 MM, SAIDA 40 MM, COM GRELHA BRANCA	UN	5.14
25961	SINAPI/CEF	RASTELEIRO	H	6.35
1082	SINAPI/CEF	REATOR P/ LAMPADA VAPOR DE SODIO 250W USO EXT	UN	109.43
12316	SINAPI/CEF	REATOR P/ 1 LAMPADA VAPOR DE MERCURIO 125W USO EXT	UN	50.16
12317	SINAPI/CEF	REATOR P/ 1 LAMPADA VAPOR DE MERCURIO 250W USO EXT	UN	59.81
12318	SINAPI/CEF	REATOR P/ 1 LAMPADA VAPOR DE MERCURIO 400W USO EXT	UN	68.91
	SINAPI/CEF
	SINAPI/CEF	PREÇOS DE INSUMOS		99 / 128
Indicação da origem do preço:	SINAPI/CEF
• C - para preço coletado pelo IBGE	SINAPI/CEF
• CR - para preço obtido por meio do coeficiente de representatividade do insumo (ver Manual de Metodologia e	SINAPI/CEF
Conceitos);	SINAPI/CEF
• AS - para preço atribuído com base no preço do insumo para a localidade de São Paulo.	SINAPI/CEF
Mês de Coleta:	SINAPI/CEF	01/2015 Pesquisa: IBGE
	SINAPI/CEF	FORTALEZA	88,81	50.72
Localidade:	SINAPI/CEF	Encargos Sociais Desonerados(%) Horista:
Código	SINAPI/CEF	Descriçao do Insumo	Unid	Preço
	SINAPI/CEF			Mediano (R$)
12314	SINAPI/CEF	REATOR PARTIDA RAPIDA P/ 1 LAMPADA FLUORESCENTE 110W/220V	UN	55.66
1088	SINAPI/CEF	REATOR PARTIDA RAPIDA P/ 1 LAMPADA FLUORESCENTE 20W/127V	UN	21.32
1087	SINAPI/CEF	REATOR PARTIDA RAPIDA P/ 1 LAMPADA FLUORESCENTE 40W/127V	UN	21.32
12315	SINAPI/CEF	REATOR PARTIDA RAPIDA P/ 1 LAMPADA FLUORESCENTE 85W/220V	UN	53.11
1086	SINAPI/CEF	REATOR PARTIDA RAPIDA P/ 2 LAMPADAS FLUORESCENTES 20W/127V	UN	29.1
1079	SINAPI/CEF	REATOR PARTIDA RAPIDA P/ 2 LAMPADAS FLUORESCENTES 40W/127V	UN	32.19
5104	SINAPI/CEF	REBITE DE ALUMINIO VAZADO DE REPUXO, 3,2 X 8 MM (1KG = 1025 UNIDADES)	KG	57.44
26023	SINAPI/CEF	REBOLO ABRASIVO, DIVERSAS GRANAS, TIPO RETO, DIM. 6" ( 152,4MM X 25,4MM X 31,75MM)	UN	39.91
14575	SINAPI/CEF	RECICLADORA DE ASFALTO A FRIO SOBRE RODAS, LARG. FRESAGEM 2,00 M, POT. 315	UN	2,194,786.18
	SINAPI/CEF	KW/422 HP
20053	SINAPI/CEF	REDUCAO EXCENTRICA PVC LEVE DN 200 X 150MM	UN	21.47
20033	SINAPI/CEF	REDUCAO EXCENTRICA PVC NBR 10569 P/REDE COLET ESG PB JE 125 X 100MM	UN	14.49
20034	SINAPI/CEF	REDUCAO EXCENTRICA PVC NBR 10569 P/REDE COLET ESG PB JE 150 X 100MM	UN	23.74
20035	SINAPI/CEF	REDUCAO EXCENTRICA PVC NBR 10569 P/REDE COLET ESG PB JE 150 X 125MM	UN	26.42
20036	SINAPI/CEF	REDUCAO EXCENTRICA PVC NBR 10569 P/REDE COLET ESG PB JE 200 X 150MM	UN	38.21
20037	SINAPI/CEF	REDUCAO EXCENTRICA PVC NBR 10569 P/REDE COLET ESG PB JE 250 X 200MM	UN	77.95
20038	SINAPI/CEF	REDUCAO EXCENTRICA PVC NBR 10569 P/REDE COLET ESG PB JE 300 X 250MM	UN	143.83
20039	SINAPI/CEF	REDUCAO EXCENTRICA PVC NBR 10569 P/REDE COLET ESG PB JE 350 X 300MM	UN	203.16
20040	SINAPI/CEF	REDUCAO EXCENTRICA PVC NBR 10569 P/REDE COLET ESG PB JE 400 X 300MM	UN	259.1
20041	SINAPI/CEF	REDUCAO EXCENTRICA PVC NBR 10569 P/REDE COLET ESG PB JE 400 X 350MM	UN	261.52
20043	SINAPI/CEF	REDUCAO EXCENTRICA PVC P/ ESG PREDIAL DN 100 X 50MM	UN	1.43
20044	SINAPI/CEF	REDUCAO EXCENTRICA PVC P/ ESG PREDIAL DN 100 X 75MM	UN	1.75
20042	SINAPI/CEF	REDUCAO EXCENTRICA PVC P/ ESG PREDIAL DN 75 X 50MM	UN	1.32
20046	SINAPI/CEF	REDUCAO EXCENTRICA PVC SERIE R P/ESG PREDIAL DN 100 X 75MM	UN	3.88
20047	SINAPI/CEF	REDUCAO EXCENTRICA PVC SERIE R P/ESG PREDIAL DN 150 X 100MM	UN	11.22
20045	SINAPI/CEF	REDUCAO EXCENTRICA PVC SERIE R P/ESG PREDIAL DN 75 X 50MM	UN	2
20972	SINAPI/CEF	REDUCAO FIXA TIPO STORZ, ENGATE RAPIDO 2.1/2" X 1.1/2", EM LATAO, PARA INSTALACAO	UN	110.71
	SINAPI/CEF	PREDIAL COMBATE A INCENDIO PREDIAL
20032	SINAPI/CEF	REDUCAO PVC PBA JE BB P/REDE AGUA DN 75 X 50/DE 85 X 60MM	UN	16.22
11321	SINAPI/CEF	REDUCAO PVC PBA JE PB P/REDE AGUA DN 100 X 50/DE 110 X 60MM	UN	11
11323	SINAPI/CEF	REDUCAO PVC PBA JE PB P/REDE AGUA DN 100 X 75/DE 110 X 85MM	UN	13.14
20327	SINAPI/CEF	REDUCAO PVC PBA JE PB P/REDE AGUA DN 75 X 50/DE 85 X 60MM	UN	6.26
25966	SINAPI/CEF	REDUTOR TIPO THINNER PARA ACABAMENTO	L	14.28
13846	SINAPI/CEF	REFLETOR ABERTO TIPO BEDO ( PRATO), DIAM 12" (310MM), SOQUETE E-27"	UN	29.5
13390	SINAPI/CEF	REFLETOR REDONDO EM ALUMINIO ANODIZADO PARA LAMPADA VAPOR DE	UN	63.3
	SINAPI/CEF	MERCURIO/SODIO, CORPO EM ALUMINIO COM PINTURA EPOXI, PARA LAMPADA E-27 DE 300
	SINAPI/CEF	W, COM SUPORTE REDONDO E ALCA REGULAVEL PARA FIXACAO.
6029	SINAPI/CEF	REGISTRO DE ESFERA PVC DE 1/2 CABEÇA QUADRADA, COM ROSCA - NB 5648	UN	7.23
6019	SINAPI/CEF	REGISTRO GAVETA BRUTO EM LATAO FORJADO, BITOLA 1 " (REF 1509)	UN	30.96
6010	SINAPI/CEF	REGISTRO GAVETA BRUTO EM LATAO FORJADO, BITOLA 1 1/2 " (REF 1509)	UN	53.27
6017	SINAPI/CEF	REGISTRO GAVETA BRUTO EM LATAO FORJADO, BITOLA 1 1/4 " (REF 1509)	UN	42.2
6020	SINAPI/CEF	REGISTRO GAVETA BRUTO EM LATAO FORJADO, BITOLA 1/2 " (REF 1509)	UN	18.6
6028	SINAPI/CEF	REGISTRO GAVETA BRUTO EM LATAO FORJADO, BITOLA 2 " (REF 1509)	UN	74.2
6011	SINAPI/CEF	REGISTRO GAVETA BRUTO EM LATAO FORJADO, BITOLA 2 1/2 " (REF 1509)	UN	153.88
6016	SINAPI/CEF	REGISTRO GAVETA BRUTO EM LATAO FORJADO, BITOLA 3/4 " (REF 1509)	UN	19.62
6013	SINAPI/CEF	REGISTRO GAVETA COM ACABAMENTO E CANOPLA CROMADOS, SIMPLES, BITOLA 1 " (REF	UN	58.58
	SINAPI/CEF	1509)
6015	SINAPI/CEF	REGISTRO GAVETA COM ACABAMENTO E CANOPLA CROMADOS, SIMPLES, BITOLA 1 1/2 "	UN	85.18
	SINAPI/CEF	(REF 1509)
6014	SINAPI/CEF	REGISTRO GAVETA COM ACABAMENTO E CANOPLA CROMADOS, SIMPLES, BITOLA 1 1/4 "	UN	81.44
	SINAPI/CEF	(REF 1509)
	SINAPI/CEF
	SINAPI/CEF	PREÇOS DE INSUMOS		100 / 128
Indicação da origem do preço:	SINAPI/CEF
• C - para preço coletado pelo IBGE	SINAPI/CEF
• CR - para preço obtido por meio do coeficiente de representatividade do insumo (ver Manual de Metodologia e	SINAPI/CEF
Conceitos);	SINAPI/CEF
• AS - para preço atribuído com base no preço do insumo para a localidade de São Paulo.	SINAPI/CEF
Mês de Coleta:	SINAPI/CEF	01/2015 Pesquisa: IBGE
	SINAPI/CEF	FORTALEZA	88,81	50.72
Localidade:	SINAPI/CEF	Encargos Sociais Desonerados(%) Horista:
Código	SINAPI/CEF	Descriçao do Insumo	Unid	Preço
	SINAPI/CEF			Mediano (R$)
6006	SINAPI/CEF	REGISTRO GAVETA COM ACABAMENTO E CANOPLA CROMADOS, SIMPLES, BITOLA 1/2 " (REF	UN	42.42
	SINAPI/CEF	1509)
6005	SINAPI/CEF	REGISTRO GAVETA COM ACABAMENTO E CANOPLA CROMADOS, SIMPLES, BITOLA 3/4 " (REF	UN	47.85
	SINAPI/CEF	1509)
6012	SINAPI/CEF	REGISTRO GAVETA 3" BRUTO LATAO REF 1502-B	UN	284.53
6027	SINAPI/CEF	REGISTRO GAVETA 4" BRUTO LATAO REF 1502-B	UN	484.88
11756	SINAPI/CEF	REGISTRO OU REGULADOR DE GAS COZINHA, VAZAO DE 2 KG/H, 2,8 KPA	UN	22.85
10904	SINAPI/CEF	REGISTRO OU VALVULA GLOBO ANGULAR DE LATAO, 45 GRAUS, D = 2 1/2", PARA HIDRANTES	UN	155
	SINAPI/CEF	EM INSTALACAO PREDIAL DE INCENDIO
6034	SINAPI/CEF	REGISTRO PASSEIO PVC P/ POLIET PE-5 20 MM	UN	4.45
11752	SINAPI/CEF	REGISTRO PRESSAO BRUTO EM LATAO FORJADO, BITOLA 1/2 " (REF 1400)	UN	13.18
11753	SINAPI/CEF	REGISTRO PRESSAO BRUTO EM LATAO FORJADO, BITOLA 3/4 " (REF 1400)	UN	15.73
6021	SINAPI/CEF	REGISTRO PRESSAO COM ACABAMENTO E CANOPLA CROMADA, SIMPLES, BITOLA 1/2 " (REF	UN	43.66
	SINAPI/CEF	1416)
6024	SINAPI/CEF	REGISTRO PRESSAO COM ACABAMENTO E CANOPLA CROMADA, SIMPLES, BITOLA 3/4 " (REF	UN	45.13
	SINAPI/CEF	1416)
6036	SINAPI/CEF	REGISTRO PVC ESFERA BORB C/ROSCA REF 1/2"	UN	6.07
6031	SINAPI/CEF	REGISTRO PVC ESFERA BORB C/ROSCA REF 3/4"	UN	7.14
6033	SINAPI/CEF	REGISTRO PVC ESFERA CAB QUAD C/ROSCA REF 3/4"	UN	9.51
11672	SINAPI/CEF	REGISTRO PVC ESFERA VS ROSCAVEL DN 1 1/2"	UN	20.71
11669	SINAPI/CEF	REGISTRO PVC ESFERA VS ROSCAVEL DN 1 1/4"	UN	17.14
11670	SINAPI/CEF	REGISTRO PVC ESFERA VS ROSCAVEL DN 1/2"	UN	7.55
20055	SINAPI/CEF	REGISTRO PVC ESFERA VS ROSCAVEL DN 1"	UN	12.96
11671	SINAPI/CEF	REGISTRO PVC ESFERA VS ROSCAVEL DN 2"	UN	30.16
6032	SINAPI/CEF	REGISTRO PVC ESFERA VS ROSCAVEL DN 3/4"	UN	9.05
11673	SINAPI/CEF	REGISTRO PVC ESFERA VS SOLDAVEL DN 20	UN	7.12
11674	SINAPI/CEF	REGISTRO PVC ESFERA VS SOLDAVEL DN 25	UN	9.17
11675	SINAPI/CEF	REGISTRO PVC ESFERA VS SOLDAVEL DN 32	UN	12.78
11676	SINAPI/CEF	REGISTRO PVC ESFERA VS SOLDAVEL DN 40	UN	16.94
11677	SINAPI/CEF	REGISTRO PVC ESFERA VS SOLDAVEL DN 50	UN	20.11
11678	SINAPI/CEF	REGISTRO PVC ESFERA VS SOLDAVEL DN 60	UN	35.1
11718	SINAPI/CEF	REGISTRO PVC PRESSAO S-30 ROSCAVEL DN 3/4"	UN	11.14
6038	SINAPI/CEF	REGISTRO PVC PRESSAO S-30 ROSCAVEL REF 1/2"	UN	10.08
11719	SINAPI/CEF	REGISTRO PVC PRESSAO S-30 SOLDAVEL DN 25 MM	UN	10.61
6037	SINAPI/CEF	REGISTRO PVC PRESSAO S-30 SOLDAVEL 20MM	UN	9.57
13897	SINAPI/CEF	REGUA VIBRADORA DUPLA PARA CONCRETO A GASOLINA 5,5 HP, PESO DE 60 KG,	UN	10,823.90
	SINAPI/CEF	COMPRIMENTO 4 M
10640	SINAPI/CEF	REGUA VIBRATORIA DE CONCRETO TRELICADA, EQUIPADA COM MOTOR A GASOLINA DE 9	UN	23,442.29
	SINAPI/CEF	HP
11086	SINAPI/CEF	REJEITO DE MINERIO DE FERRO PARA PAVIMENTACAO (POSTO PEDREIRA/FORNECEDOR,	M3	65
	SINAPI/CEF	SEM FRETE)
34356	SINAPI/CEF	REJUNTE BRANCO	KG	2.61
34357	SINAPI/CEF	REJUNTE COLORIDO	KG	2.9
37329	SINAPI/CEF	REJUNTE EPOXI BRANCO	KG	40.47
37398	SINAPI/CEF	REJUNTE EPOXI COR	KG	51.79
2510	SINAPI/CEF	RELE FOTOELETRICO 1000W/220V	UN	28.75
12359	SINAPI/CEF	RELE TERMICO BIMETAL PARA USO EM MOTORES TRIFASICOS, TENSAO 380 V, POTENCIA	UN	93.23
	SINAPI/CEF	ATÃ 15 CV, CORRENTE NOMINAL MAXIMA 22 A
5320	SINAPI/CEF	REMOVEDOR DE TINTA OLEO/ESMALTE VERNIZ	L	28.56
7353	SINAPI/CEF	RESINA ACRILICA BASE AGUA - COR BRANCA	L	18.69
10518	SINAPI/CEF	RETARDO PARA CORDEL DETONANTE	UN	22.96
6044	SINAPI/CEF	RETROESCAVADEIRA C/ CARREGADEIRA SOBRE PNEUS 75HP C/CONVERSOR DE TORQUE	H	102.07
	SINAPI/CEF
	SINAPI/CEF	PREÇOS DE INSUMOS		101 / 128
Indicação da origem do preço:	SINAPI/CEF
• C - para preço coletado pelo IBGE	SINAPI/CEF
• CR - para preço obtido por meio do coeficiente de representatividade do insumo (ver Manual de Metodologia e	SINAPI/CEF
Conceitos);	SINAPI/CEF
• AS - para preço atribuído com base no preço do insumo para a localidade de São Paulo.	SINAPI/CEF
Mês de Coleta:	SINAPI/CEF	01/2015 Pesquisa: IBGE
	SINAPI/CEF	FORTALEZA	88,81	50.72
Localidade:	SINAPI/CEF	Encargos Sociais Desonerados(%) Horista:
Código	SINAPI/CEF	Descriçao do Insumo	Unid	Preço
	SINAPI/CEF			Mediano (R$)
	SINAPI/CEF	(INCL MANUTENCAO/OPERACAO E COMBUSTÍVEL)
6042	SINAPI/CEF	RETROESCAVADEIRA C/ CARREGADEIRA SOBRE PNEUS 76HP TRANSMISSAO MECANICA	H	82.02
	SINAPI/CEF	(INCL MANUTENCAO/OPERACAO E COMBUSTÍVEL )
6043	SINAPI/CEF	RETROESCAVADEIRA COM PA CARREGADEIRA SOBRE RODAS, MOTOR DE 70 A 80 HP,	H	91.13
	SINAPI/CEF	CAPACIDADE DE 0,2 / 0,7 M3, COM TRANSMISSAO MECANICA (LOCACAO COM OPERADOR,
	SINAPI/CEF	COMBUSTIVEL E MANUTENCAO)
36530	SINAPI/CEF	RETROESCAVADEIRA SOBRE RODAS COM CARREGADEIRA, TRACAO 4 X 2, POTENCIA	UN	218,963.41
	SINAPI/CEF	LIQUIDA 79 HP, PESO OPERACIONAL MINIMO DE 6570 KG, CAPACIDADE DA CARREGADEIRA
	SINAPI/CEF	DE 1,00 M3 E DA RETROESCAVADEIRA MINIMA DE 0,20 M3, PROFUNDID
6046	SINAPI/CEF	RETROESCAVADEIRA SOBRE RODAS COM CARREGADEIRA, TRACAO 4 X 4, POTENCIA	UN	237,500.00
	SINAPI/CEF	LIQUIDA 72 HP, PESO OPERACIONAL MINIMO DE 7140 KG, CAPACIDADE MINIMA DA
	SINAPI/CEF	CARREGADEIRA DE 0,79 M3 E DA RETROESCAVADEIRA MINIMA DE 0,18 M3, PRO
36531	SINAPI/CEF	RETROESCAVADEIRA SOBRE RODAS COM CARREGADEIRA, TRACAO 4 X 4, POTENCIA	UN	246,189.01
	SINAPI/CEF	LIQUIDA 88 HP, PESO OPERACIONAL MINIMO DE 6674 KG, CAPACIDADE DA CARREGADEIRA
	SINAPI/CEF	DE 1,00 M3 E DA RETROESCAVADEIRA MINIMA DE 0,26 M3, PROFUNDID
34684	SINAPI/CEF	REVESTIMENTO DE PAREDE EM GRANILITE, MARMORITE OU GRANITINA - ESP = 5 MM	M2	99.34
34683	SINAPI/CEF	REVESTIMENTO DE PAREDE EM GRANILITE, MARMORITE OU GRANITINA COLORIDO - ESP = 5	M2	62.09
	SINAPI/CEF	MM
533	SINAPI/CEF	REVESTIMENTO EM CERAMICA ESMALTADA COMERCIAL, PEI MENOR OU IGUAL A 3,	M2	14.16
	SINAPI/CEF	FORMATO MENOR OU IGUAL A 2025 CM2
536	SINAPI/CEF	REVESTIMENTO EM CERAMICA ESMALTADA EXTRA, PEI MENOR OU IGUAL A 3, FORMATO	M2	23.99
	SINAPI/CEF	MENOR OU IGUAL A 2025 CM2
153	SINAPI/CEF	REVESTIMENTO EPOXI DE ALTA RESISTENCIA QUIMICA, ISENTO DE SOLVENTES,	L	69.97
	SINAPI/CEF	BICOMPONENTE
34682	SINAPI/CEF	REVESTIMENTO PARA ESCADA EM GRANILITE, MARMORITE OU GRANITINA ESP = 8 MM	M2	47.48
1112	SINAPI/CEF	RINCAO CHAPA GALVANIZADA NUM 26 L = 50CM	M	15.51
10559	SINAPI/CEF	ROCADEIRA COSTAL COM MOTOR A GASOLINA DE *32* CC	UN	2,334.18
10664	SINAPI/CEF	ROCADEIRA REBOCAVEL, LARGURA DE TRABALHO DE 1,3 M	UN	6,343.80
25983	SINAPI/CEF	RODAPÉ EM GRANITO BRANCO MARFIM E=2CM, H=10CM, LEVIGADO	M2	179.47
10857	SINAPI/CEF	RODAPE ARDOSIA, CINZA, 10 CM, E= *1CM	M	7.01
4803	SINAPI/CEF	RODAPE BORRACHA LISO H = 7CM P/ ARGAMASSA RCI.70 ESP = 2,0MM	M	19.66
20231	SINAPI/CEF	RODAPE GRANITO 10 X 2CM	M	26.54
6186	SINAPI/CEF	RODAPE MADEIRA LEI 1A QUALIDADE 7 X 1,5CM	M	10.2
4829	SINAPI/CEF	RODAPE MARMORE BRANCO COMUM H = 7CM, ESP = 2CM, POLIDO	M	18.58
34680	SINAPI/CEF	RODAPE PRE-MOLDADO DE GRANILITE, MARMORITE OU GRANITINA L = 10 CM	M	14.61
4804	SINAPI/CEF	RODAPE VINILICO 5CM E = 1MM	M	6.27
11573	SINAPI/CEF	RODIZIO LATAO 6MM C/ ROLAMENTO SKF	UN	13.23
11575	SINAPI/CEF	ROLDANA FIXA DUPLA LATAO C/ ROLAMENTO P/ PORTA/JAN CORRER	UN	24.26
11576	SINAPI/CEF	ROLDANA LATAO P/ JANELA GUILHOTINA	UN	25.48
20256	SINAPI/CEF	ROLDANAS PLASTICAS/PVC OU CLEATS TAMANHO MEDIO P/ INSTALACAO ELETR APARENTE	UN	2.63
13470	SINAPI/CEF	ROLO COMPACTADOR DE PNEUS (7 PNEUS), ESTATICO, PRESSAO VARIAVEL, POTENCIA	UN	362,487.67
	SINAPI/CEF	130CV, PESO OPERACIONAL SEM/COM LASTRO 8,5/25 T, LARGURA DE ROLAGEM 2,28 M
6066	SINAPI/CEF	ROLO COMPACTADOR DE PNEUS ESTÁTICO PARA ASFALTO, PRESSÃO VARIÁVEL, DYNAPAC,	UN	345,471.73
	SINAPI/CEF	MODELO CP-221, POTÊNCIA 100HP - PESO SEM/COM LASTRO 11,8/21T
14511	SINAPI/CEF	ROLO COMPACTADOR DE PNEUS, ESTATICO, PRESSAO VARIAVEL, POTENCIA 110 HP, PESO	UN	357,667.34
	SINAPI/CEF	SEM/COM LASTRO 10,8/27 T, LARGURA DE ROLAGEM 2,30 M
10642	SINAPI/CEF	ROLO COMPACTADOR DE PNEUS, ESTATICO, PRESSAO VARIAVEL, POTENCIA 111 HP, PESO	UN	336,940.00
	SINAPI/CEF	SEM/COM LASTRO 9,5/26,0 T, LARGURA DE ROLAGEM 1,90 M
6063	SINAPI/CEF	ROLO COMPACTADOR DE PNEUS, PRESSAO VARIAVEL, AUTOPROPELIDO 145HP, PESO	H	77.2
	SINAPI/CEF	VAZIO/C/ LASTRO 9,8/27 T, P/ SELAGEM ASFALTICA, TIPO DYNAPAC CP-27 OU EQUIV (INCL
	SINAPI/CEF	MANUTENCAO/OPERACAO)
6051	SINAPI/CEF	ROLO COMPACTADOR DE PNEUS, PRESSAO VARIAVEL, AUTOPROPELIDO 94HP, PESO	H	63.16
	SINAPI/CEF	VAZIO/C/ LASTRO 7,6/22 T P/ SELAGEM ASFALTICA TIPO DYNAPAC CP - 22 OU EQUIV (INCL
	SINAPI/CEF	MANUTENCAO/OPERACAO)
6054	SINAPI/CEF	ROLO COMPACTADOR ESTATICO LISO AUTOPROPELIDO 58,5HP, FORCA IMPACTO 6 A 9T,	H	51.93
	SINAPI/CEF	TIPO MULLER RT-82H OU EQUIV (INCL MANUTENCAO/OPERACAO)
6050	SINAPI/CEF	ROLO COMPACTADOR LISO VIBRATORIO REBOCAVEL PESO 5T, FORCA IMPACTO 15,4T TIPO	H	24.56
	SINAPI/CEF	DYNAPAC CH-44 OU EQUIV
	SINAPI/CEF
	SINAPI/CEF	PREÇOS DE INSUMOS		102 / 128
Indicação da origem do preço:	SINAPI/CEF
• C - para preço coletado pelo IBGE	SINAPI/CEF
• CR - para preço obtido por meio do coeficiente de representatividade do insumo (ver Manual de Metodologia e	SINAPI/CEF
Conceitos);	SINAPI/CEF
• AS - para preço atribuído com base no preço do insumo para a localidade de São Paulo.	SINAPI/CEF
Mês de Coleta:	SINAPI/CEF	01/2015 Pesquisa: IBGE
	SINAPI/CEF	FORTALEZA	88,81	50.72
Localidade:	SINAPI/CEF	Encargos Sociais Desonerados(%) Horista:
Código	SINAPI/CEF	Descriçao do Insumo	Unid	Preço
	SINAPI/CEF			Mediano (R$)
6049	SINAPI/CEF	ROLO COMPACTADOR LISO VIBRATORIO REBOCAVEL PESO 6,7T, FORCA IMPACTO 20,7T	H	26.32
	SINAPI/CEF	TIPO DYNAPAC CFB-66 OU EQUIV
13469	SINAPI/CEF	ROLO COMPACTADOR PE DE CARNEIRO VIBRATORIO PARA SOLOS, POTENCIA 110 HP, PESO	UN	315,730.60
	SINAPI/CEF	OPERACIONAL MAXIMO 13,05 T, IMPACTO DINAMICO 38,4 T, LARGURA DE TRABALHO 2,13 M
6048	SINAPI/CEF	ROLO COMPACTADOR PE DE CARNEIRO VIBRATORIO REBOCAVEL PESO 6,7T, FORCA	H	26.32
	SINAPI/CEF	IMPACTO 20,7T TIPO DYNAPAC CF B-66 OU EQUIV
6047	SINAPI/CEF	ROLO COMPACTADOR PE DE CARNEIRO VIBRATORIO REBOCAVEL, PESO 5T, FORCA	H	24.56
	SINAPI/CEF	IMPACTO 15,4T TIPO DYNAPAC CH-44 OU EQUIV
14489	SINAPI/CEF	ROLO COMPACTADOR PE DE CARNEIRO VIBRATORIO, POTENCIA 125 HP, PESO	UN	298,859.51
	SINAPI/CEF	OPERACIONAL SEM/COM LASTRO 11,95/13,30 T, IMPACTO DINAMICO 38,5/22,5 T, LARGURA DE
	SINAPI/CEF	TRABALHO 2,15 M
14626	SINAPI/CEF	ROLO COMPACTADOR TANDEM VIBRATÓRIO CILINDROS LISO DE AÇO, DYNAPAC, MODELO	UN	178,525.91
	SINAPI/CEF	CC-422, POTÊNCIA 125HP - PESO MÁXIMO OPERACIONAL 11,2T
13467	SINAPI/CEF	ROLO COMPACTADOR VIBRATORIO DE UM CILINDRO LISO DE ACO, POTENCIA 110 HP, PESO	UN	308,500.14
	SINAPI/CEF	OPERACIONAL 13,3 T, LARGURA TRABALHO 2,13 M
13600	SINAPI/CEF	ROLO COMPACTADOR VIBRATORIO DE UM CILINDRO LISO DE ACO, POTENCIA 125 HP, PESO	UN	289,218.85
	SINAPI/CEF	SEM/COM LASTRO 10,75/12,92 T, IMPACTO DINAMICO 31,5/18,5 T, LARGURA TRABALHO 2,15 M
36541	SINAPI/CEF	ROLO COMPACTADOR VIBRATORIO DE UM CILINDRO LISO DE ACO, POTENCIA 80 HP, PESO	UN	225,108.67
	SINAPI/CEF	OPERACIONAL MAXIMO 8,5 T, LARGURA TRABALHO 1,676 M
10646	SINAPI/CEF	ROLO COMPACTADOR VIBRATORIO DE UM CILINDRO, ACO LISO, POTENCIA 80 HP, PESO	UN	215,593.38
	SINAPI/CEF	OPERACIONAL MAXIMO 8,1 T, IMPACTO DINAMICO 16,15/9,5 T, LARGURA TRABALHO 1,68 M
6058	SINAPI/CEF	ROLO COMPACTADOR VIBRATORIO LISO AUTOPROPELIDO 101HP P/ ASFALTO, PESO 7,5T,	H	63.16
	SINAPI/CEF	FORCA IMPACTO 13 A 19,2 T TIPO DYNAPAC CA-15A OU EQUIV (INCL
	SINAPI/CEF	MANUTENCAO/OPERACAO)
6065	SINAPI/CEF	ROLO COMPACTADOR VIBRATORIO LISO AUTOPROPELIDO 101HP P/ SOLOS, PESO 6,58T,	H	63.16
	SINAPI/CEF	FORCA IMPACTO 18 T, TIPO DYNAPAC CA- 15 OU EQUIV (INCL MANUTENCAO/OPERACAO)
6052	SINAPI/CEF	ROLO COMPACTADOR VIBRATORIO LISO AUTOPROPELIDO 65HP, FORCA IMPACTO 18T, TIPO	H	63.16
	SINAPI/CEF	MULLER VAP-70 L OU EQUIV (INCL MANUTENCAO/OPERACAO)
6056	SINAPI/CEF	ROLO COMPACTADOR VIBRATORIO LISO AUTOPROPELIDO 76HP, FORCA IMPACTO 11T, TIPO	H	60
	SINAPI/CEF	MULLER VAP-SSA OU EQUIV (INCL MANUTENCAO/OPERACAO)
6059	SINAPI/CEF	ROLO COMPACTADOR VIBRATORIO LISO AUTOPROPELIDO 83HP, FORCA IMPACTO 11T, TIPO	H	62.46
	SINAPI/CEF	MULLER VAP-SSL OU EQUIV (INCL MANUTENCAO/OPERACAO)
10758	SINAPI/CEF	ROLO COMPACTADOR VIBRATORIO LISO TANDEM AUTOPROPELIDO 11 CV, PESO 1,9T FORCA	H	49.12
	SINAPI/CEF	IMPACTO 4,2 T TIPO DYNAPAC CG -11 OU EQUIV (INCL MANUTENCAO/OPERACAO)
6060	SINAPI/CEF	ROLO COMPACTADOR VIBRATORIO PE DE CARNEIRO AUTOPROPELIDO 83HP, FORCA	H	63.16
	SINAPI/CEF	IMPACTO 19T, TIPO MULLER VAP-SSP OU EQUIV (INCL MANUTENCAO/OPERACAO)
13881	SINAPI/CEF	ROLO COMPACTADOR VIBRATORIO TANDEM, ACO LISO, POTENCIA 15,2 HP, PESO	UN	115,687.54
	SINAPI/CEF	OPERACIONAL 2,00 T, IMPACTO DINAMICO 4,24 T
13468	SINAPI/CEF	ROLO COMPACTADOR VIBRATORIO TANDEM, ACO LISO, POTENCIA 31 HP, PESO	UN	161,287.96
	SINAPI/CEF	OPERACIONAL MAXIMO 2,46 T
13365	SINAPI/CEF	ROLO COMPACTADOR VIBRATORIO TANDEM, ACO LISO, POTENCIA 45 HP, PESO	UN	182,231.03
	SINAPI/CEF	OPERACIONAL MAXIMO 4,0 T
11282	SINAPI/CEF	ROLO COMPACTADOR VIBRATORIO TANDEM, CILINDROS EM ACO LISO, POTENCIA 23,5 HP,	UN	120,507.84
	SINAPI/CEF	PESO OPERACIONAL 1,665 T, LARGURA DE TRABALHO 0,9 M
6062	SINAPI/CEF	ROLO COMPACTADOR VIBRATORIO, PE DE CARNEIRO, AUTOPROPELIDO, POTENCIA = 125	H	70.88
	SINAPI/CEF	HP, PESO = 11,1 T, FORCA DE IMPACTO = 31,1 T (LOCACAO COM OPERADOR, COMBUSTIVEL
	SINAPI/CEF	E MANUTENCAO)
6068	SINAPI/CEF	ROLO COMPACTADOR VIBRATÓRIO DE UM CILINDRO AÇO LISO, DYNAPAC, MODELO CA-150A,	UN	255,726.27
	SINAPI/CEF	POTÊNCIA 80HP - PESO OPERACIONAL 8,1T
6070	SINAPI/CEF	ROLO COMPACTADOR VIBRATÓRIO PÉ DE CARNEIRO (OPERADO POR CONTROLE REMOTO),	UN	52,903.49
	SINAPI/CEF	DYNAPAC, MODELO LP-8500, POTÊNCIA 17HP - PESO OPERACIONAL 1,65 T
14513	SINAPI/CEF	ROLO COMPACTADOR VIBRATÓRIO PÉ DE CARNEIRO PARA SOLOS, DYNAPAC, MODELO CA-	UN	244,146.22
	SINAPI/CEF	150P, POTÊNCIA 80HP - PESO MÁXIMO OPERACIONAL 8,8T - IMPACTO DINÂMICO 14,58T
6069	SINAPI/CEF	ROLO COMPACTADOR VIBRATÓRIO REBOCÁVEL AÇO LISO, CMV, MODELO CVR-15L,	UN	73,516.00
	SINAPI/CEF	POTÊNCIA 65CV - PESO 3,8T - IMPACTO DINÂMICO 18,3T
6067	SINAPI/CEF	ROLO COMPACTADOR VIBRATÓRIO TANDEM AÇO LISO, MULLER, MODELO RT-82H, POTÊNCIA	UN	189,744.02
	SINAPI/CEF	58CV - PESO SEM/COM LASTRO 6,5/9,4T
36532	SINAPI/CEF	ROMPEDOR ELETRICO PESO 26 KG, POTENCIA OPERACIONAL DE 2,5 KW	UN	8,398.88
13624	SINAPI/CEF	ROMPEDOR ELETRICO, MONOFASICO, MARCA WACKER, MOD. EH 8, 1,1 KW (1,44 HP), PESO =	UN	5,943.95
	SINAPI/CEF	8 KG
11578	SINAPI/CEF	ROSETA LATAO CROMADO TIPO 203 LA FONTE P/ FECHADURA PORTA	UN	6.49
11577	SINAPI/CEF	ROSETA LATAO CROMADO TIPO 303 LA FONTE P/ FECHADURA PORTA	UN	4.42
	SINAPI/CEF
	SINAPI/CEF	PREÇOS DE INSUMOS		103 / 128
Indicação da origem do preço:	SINAPI/CEF
• C - para preço coletado pelo IBGE	SINAPI/CEF
• CR - para preço obtido por meio do coeficiente de representatividade do insumo (ver Manual de Metodologia e	SINAPI/CEF
Conceitos);	SINAPI/CEF
• AS - para preço atribuído com base no preço do insumo para a localidade de São Paulo.	SINAPI/CEF
Mês de Coleta:	SINAPI/CEF	01/2015 Pesquisa: IBGE
	SINAPI/CEF	FORTALEZA	88,81	50.72
Localidade:	SINAPI/CEF	Encargos Sociais Desonerados(%) Horista:
Código	SINAPI/CEF	Descriçao do Insumo	Unid	Preço
	SINAPI/CEF			Mediano (R$)
1115	SINAPI/CEF	RUFO CHAPA GALVANIZADA NUM 24 L = 16CM	M	10.43
1116	SINAPI/CEF	RUFO CHAPA GALVANIZADA NUM 24 L = 25CM	M	12.71
1111	SINAPI/CEF	RUFO CHAPA GALVANIZADA NUM 24 L = 33CM	M	21.51
1114	SINAPI/CEF	RUFO CHAPA GALVANIZADA NUM 24 L = 50CM	M	18.9
1113	SINAPI/CEF	RUFO CHAPA GALVANIZADA NUM 26 L = 35CM	M	12.94
20215	SINAPI/CEF	RUFO PARA TELHA DE FIBROCIMENTO (SEM AMIANTO)	UN	17.14
20214	SINAPI/CEF	RUFO PARA TELHA DE FIBROCIMENTO CANALETE 49 OU KALHETA (SEM AMIANTO)	UN	31.22
7237	SINAPI/CEF	RUFO PARA TELHA DE FIBROCIMENTO ONDULADA (SEM AMIANTO)	UN	18.06
11064	SINAPI/CEF	RUFO PARA TELHA FIBROCIMENTO CANALETE 90 OU KALHETAO (SEM AMIANTO)	UN	13.24
16	SINAPI/CEF	SABAO	KG	3.27
11757	SINAPI/CEF	SABONETEIRA DE PAREDE EM METAL CROMADO	UN	13.5
21103	SINAPI/CEF	SABONETEIRA EM ALUMINIO 15 X 15 CM DE SOBREPOR	UN	15.83
11758	SINAPI/CEF	SABONETEIRA EM VIDRO C/ SUPORTE EM ACO INOX P/ SABAO LIQUIDO	UN	10.14
37526	SINAPI/CEF	SACO DE RAFIA PARA ENTULHO, NOVO, LISO (SEM CLICHE), *60 x 90* CM	UN	1.33
6076	SINAPI/CEF	SAIBRO PARA ARGAMASSA (COLETADO NO COMERCIO)	M3	22.29
12413	SINAPI/CEF	SAIDA EM T FLANGE EM PE FERRO GALV 2 1/2" (COMBATE INCENDIO)	UN	155.95
13109	SINAPI/CEF	SAPATA DE PVC ADITIVADO NERVURADO D = 6"	UN	163.06
13110	SINAPI/CEF	SAPATA DE PVC ADITIVADO NERVURADO D = 8"	UN	214.59
7581	SINAPI/CEF	SAPATILHA EM ACO GALVANIZADO PARA CABOS COM DIAMETRO NOMINAL ATE 5/8"	UN	1.54
37373	SINAPI/CEF	SEGURO (ENCARGOS COMPLEMENTARES) *COLETADO CAIXA*	H	0.04
4734	SINAPI/CEF	SEIXO ROLADO PARA APLICACAO EM CONCRETO (POSTO PEDREIRA/FORNECEDOR, SEM	M3	63.33
	SINAPI/CEF	FRETE)
6085	SINAPI/CEF	SELADOR ACRILICO	L	16.83
6090	SINAPI/CEF	SELADOR LATEX PVA	L	19.63
11622	SINAPI/CEF	SELANTE A BASE DE ALCATRAO E POLIURETANO PARA JUNTAS HORIZONTAIS	KG	45.26
142	SINAPI/CEF	SELANTE ELASTICO MONOCOMPONENTE A BASE DE POLIURETANO PARA JUNTAS DIVERSAS	310ML	23.76
6105	SINAPI/CEF	SELIM PVC 90G C/ TRAVAS NBR 10569 P/ REDE COLET ESG DN 125X100MM	UN	11.56
6106	SINAPI/CEF	SELIM PVC 90G C/ TRAVAS NBR 10569 P/ REDE COLET ESG DN 150X100MM	UN	11.73
6107	SINAPI/CEF	SELIM PVC 90G ELASTICO NBR 10569 P/ REDE COLET ESG DN 200X100MM	UN	19.38
6108	SINAPI/CEF	SELIM PVC 90G ELASTICO NBR 10569 P/ REDE COLET ESG DN 250X100MM	UN	20.39
6109	SINAPI/CEF	SELIM PVC 90G ELASTICO NBR 10569 P/ REDE COLET ESG DN 300X100MM	UN	20.59
38653	SINAPI/CEF	SEMIRREBOQUE COM DOIS EIXOS EM TANDEM TIPO BASCULANTE COM CACAMBA METALICA	UN	43,311.45
	SINAPI/CEF	14 M3 (INCLUI MONTAGEM, NAO INCLUI CAVALO MECANICO) *COLETADO CAIXA*
38652	SINAPI/CEF	SEMIRREBOQUE COM TRES EIXOS EM TANDEM TIPO BASCULANTE COM CACAMBA	UN	113,447.10
	SINAPI/CEF	METALICA 18 M3 (INCLUI MONTAGEM, NAO INCLUI CAVALO MECANICO) *COLETADO CAIXA*
14618	SINAPI/CEF	SERRA CIRCULAR DE BANCADA COM MOTOR ELETRICO, POTENCIA DE *1600* W, PARA	UN	817.73
	SINAPI/CEF	DISCO DE DIAMETRO DE 10" (250 MM)
12817	SINAPI/CEF	SERRA COPO P/ CANALETA ENTRADA P/ TIL PVC EB-644 DN 100/DE 101,6 MM	UN	311.74
12818	SINAPI/CEF	SERRA COPO P/ CANALETA ENTRADA P/ TIL PVC EB-644 DN 100/DE 110,O MM	UN	335.83
12819	SINAPI/CEF	SERRA COPO P/ CANALETA ENTRADA P/ TIL PVC EB-644 DN 125/DE 125,0 MM	UN	383.99
12820	SINAPI/CEF	SERRA COPO P/ CANALETA ENTRADA P/ TIL PVC EB-644 DN 150/DE 160,0 MM	UN	386.35
12821	SINAPI/CEF	SERRA COPO P/ SELIM PVC EB-644 DN 100	UN	380.21
25985	SINAPI/CEF	SERRA DE DISCO DIAMANTADO, 57 CV , Á DISSEL , MARCA EDCO , MODELO SS - 65 ,	UN	54,610.96
	SINAPI/CEF	CONSUMO 14,4 L/H, CAPACIDADE DE CORTE 800 MM (0,8M/M3) = 1000M3 DE PAVIMENTADO.
	SINAPI/CEF	(IMPORTADO)
13887	SINAPI/CEF	SERRA DIAMANTADA 14" P/CONCRETO	UN	235.53
6110	SINAPI/CEF	SERRALHEIRO	H	9.35
6111	SINAPI/CEF	SERVENTE	H	6.51
10513	SINAPI/CEF	SERVENTE - PISO MENSAL (ENCARGO SOCIAL MENSALISTA)	MES	1,042.74
25950	SINAPI/CEF	SERVICO DE BOMBEAMENTO DE CONCRETO COM CONSUMO MINIMO DE 40 M3	M3	29.86
	SINAPI/CEF
	SINAPI/CEF	PREÇOS DE INSUMOS		104 / 128
Indicação da origem do preço:	SINAPI/CEF
• C - para preço coletado pelo IBGE	SINAPI/CEF
• CR - para preço obtido por meio do coeficiente de representatividade do insumo (ver Manual de Metodologia e	SINAPI/CEF
Conceitos);	SINAPI/CEF
• AS - para preço atribuído com base no preço do insumo para a localidade de São Paulo.	SINAPI/CEF
Mês de Coleta:	SINAPI/CEF	01/2015 Pesquisa: IBGE
	SINAPI/CEF	FORTALEZA	88,81	50.72
Localidade:	SINAPI/CEF	Encargos Sociais Desonerados(%) Horista:
Código	SINAPI/CEF	Descriçao do Insumo	Unid	Preço
	SINAPI/CEF			Mediano (R$)
6136	SINAPI/CEF	SIFAO EM METAL CROMADO PARA LAVATORIO, DE 1" X 1 1/2"	UN	64
11760	SINAPI/CEF	SIFAO EM METAL CROMADO 1 X 1 1/4"	UN	80.08
6150	SINAPI/CEF	SIFAO EM METAL CROMADO 1 1/2 X 2"	UN	79.57
20262	SINAPI/CEF	SIFAO FLEXIVEL P/ PIA AMERICANA 1 1/2 X 2"	UN	9.66
20261	SINAPI/CEF	SIFAO FLEXIVEL P/ PIA E LAVATORIO 3/4" X 1 1/2"	UN	10.24
6148	SINAPI/CEF	SIFAO PLASTICO FLEXIVEL SAIDA VERTICAL PARA COLUNA LAVATORIO, 1 X 1.1/2 "	UN	5.62
6145	SINAPI/CEF	SIFAO PLASTICO TIPO COPO PARA PIA AMERICANA 1.1/2 X 1.1/2 "	UN	10.08
6149	SINAPI/CEF	SIFAO PLASTICO TIPO COPO PARA PIA OU LAVATORIO, 1 X 1.1/2 "	UN	9.51
6146	SINAPI/CEF	SIFAO PLASTICO TIPO COPO PARA TANQUE, 1.1/4 X 1.1/2 "	UN	10.1
26026	SINAPI/CEF	SILICA ATIVA PARA ADICAO EM CONCRETO E ARGAMASSA	KG	1.94
20250	SINAPI/CEF	SISAL EM FIBRA	KG	6
7	SINAPI/CEF	SODA CAUSTICA	KG	4.36
12732	SINAPI/CEF	SOLDA P/ TUBO E CONEXOES DE COBRE 500 G	UN	54.42
13388	SINAPI/CEF	SOLDA 50/50	KG	51.07
6160	SINAPI/CEF	SOLDADOR	H	11.18
6166	SINAPI/CEF	SOLDADOR A (PARA SOLDA A SER TESTADA COM RAIOS "X")	H	12.21
4828	SINAPI/CEF	SOLEIRA DE MARMORE BRANCO NACIONAL, POLIDO, DE 13 A 15 CM DE LARGURA E 2 CM DE	M	31.69
	SINAPI/CEF	ESPESSURA
20232	SINAPI/CEF	SOLEIRA GRANITO 15 X 3CM	M	47.77
20233	SINAPI/CEF	SOLEIRA GRANITO 25 X 3CM	M	76.96
20248	SINAPI/CEF	SOLEIRA MARMORE DE 3 X 5CM	M	29.19
10856	SINAPI/CEF	SOLEIRA PRE-MOLDADA EM GRANILITE, MARMORITE OU GRANITINA, L = *15 CM	M	40.17
11610	SINAPI/CEF	SOLUCAO ASFALTICA ELASTOMERICA IMPERMEABILIZANTE, APLICACAO A FRIO	L	9.6
11609	SINAPI/CEF	SOLUCAO ASFALTICA ELASTOMERICA PARA IMPRIMACAO, APLICACAO A FRIO	L	7.84
20083	SINAPI/CEF	SOLUCAO LIMPADORA PARA PVC, FRASCO COM 1000 CM3	UN	27.85
20082	SINAPI/CEF	SOLUCAO LIMPADORA PARA PVC, FRASCO COM 200 CM3	UN	10.85
5318	SINAPI/CEF	SOLVENTE DILUENTE A BASE DE AGUARRAS	L	10.62
10691	SINAPI/CEF	SOLVENTE PARA COLA (PARA LAMINADO MELAMINICO) A BASE DE RESINA SINTETICA	L	18.71
34595	SINAPI/CEF	SOLVENTE PARA MATERIAIS BASE EPOXI	L	29.8
13329	SINAPI/CEF	SOQUETE DE PVC PARA LÂMPADA INCANDESCENTE (BASE E-27) COM RABICHO, DE 10 A/250	UN	2.5
	SINAPI/CEF	V
14543	SINAPI/CEF	SOQUETE P/ LAMPADA INCANDESCENTE (E-27) EM PVC C/ CHAVE 10A, 250V	UN	4.69
21044	SINAPI/CEF	SPRINKLER TIPO PENDENTE, 68 GRAUS CELSIUS (BULBO VERMELHO), ACABAMENTO	UN	18.04
	SINAPI/CEF	CROMADO, 1/2" - 15 MM
21045	SINAPI/CEF	SPRINKLER TIPO PENDENTE, 68 GRAUS CELSIUS (BULBO VERMELHO), ACABAMENTO	UN	24.71
	SINAPI/CEF	CROMADO, 3/4" - 20 MM
21040	SINAPI/CEF	SPRINKLER TIPO PENDENTE, 68 GRAUS CELSIUS (BULBO VERMELHO), ACABAMENTO	UN	17.65
	SINAPI/CEF	NATURAL, 1/2" - 15 MM
21041	SINAPI/CEF	SPRINKLER TIPO PENDENTE, 68 GRAUS CELSIUS (BULBO VERMELHO), ACABAMENTO	UN	21.31
	SINAPI/CEF	NATURAL, 3/4" - 20 MM
21047	SINAPI/CEF	SPRINKLER TIPO PENDENTE, 79 GRAUS CELSIUS (BULBO AMARELO), ACABAMENTO	UN	26.59
	SINAPI/CEF	CROMADO, 3/4" - 20 MM
21042	SINAPI/CEF	SPRINKLER TIPO PENDENTE, 79 GRAUS CELSIUS (BULBO AMARELO), ACABAMENTO	UN	20.5
	SINAPI/CEF	NATURAL, 1/2" - 15 MM
21043	SINAPI/CEF	SPRINKLER TIPO PENDENTE, 79 GRAUS CELSIUS (BULBO AMARELO), ACABAMENTO	UN	25.89
	SINAPI/CEF	NATURAL, 3/4" - 20 MM
21046	SINAPI/CEF	SPRINKLER TIPO PENDENTE, 79 GRAUS CELSIUS (BULBO AMARELO,) ACABAMENTO	UN	20.5
	SINAPI/CEF	CROMADO, 1/2" - 15 MM
1105	SINAPI/CEF	STARTER S- 10 (P/ LAMPADA 30/40/65W)	UN	1.18
1104	SINAPI/CEF	STARTER S- 2 (P/ LAMPADA 15/20W)	UN	1.07
11895	SINAPI/CEF	SUMIDOURO CONCRETO PRE MOLDADO, COMPLETO, PARA 10 CONTRIBUINTES	UN	739.88
11896	SINAPI/CEF	SUMIDOURO CONCRETO PRE MOLDADO, COMPLETO, PARA 100 CONTRIBUINTES	UN	3,878.00
	SINAPI/CEF
	SINAPI/CEF	PREÇOS DE INSUMOS		105 / 128
Indicação da origem do preço:	SINAPI/CEF
• C - para preço coletado pelo IBGE	SINAPI/CEF
• CR - para preço obtido por meio do coeficiente de representatividade do insumo (ver Manual de Metodologia e	SINAPI/CEF
Conceitos);	SINAPI/CEF
• AS - para preço atribuído com base no preço do insumo para a localidade de São Paulo.	SINAPI/CEF
Mês de Coleta:	SINAPI/CEF	01/2015 Pesquisa: IBGE
	SINAPI/CEF	FORTALEZA	88,81	50.72
Localidade:	SINAPI/CEF	Encargos Sociais Desonerados(%) Horista:
Código	SINAPI/CEF	Descriçao do Insumo	Unid	Preço
	SINAPI/CEF			Mediano (R$)
11897	SINAPI/CEF	SUMIDOURO CONCRETO PRE MOLDADO, COMPLETO, PARA 150 CONTRIBUINTES	UN	5,060.11
11898	SINAPI/CEF	SUMIDOURO CONCRETO PRE MOLDADO, COMPLETO, PARA 200 CONTRIBUINTES	UN	5,315.24
3282	SINAPI/CEF	SUMIDOURO CONCRETO PRE MOLDADO, COMPLETO, PARA 5 CONTRIBUINTES	UN	537.9
11899	SINAPI/CEF	SUMIDOURO CONCRETO PRE MOLDADO, COMPLETO, PARA 50 CONTRIBUINTES	UN	2,623.60
11900	SINAPI/CEF	SUMIDOURO CONCRETO PRE MOLDADO, COMPLETO, PARA 75 CONTRIBUINTES	UN	3,597.36
14149	SINAPI/CEF	SUPORTE "Y" PARA FITA PERFURADA	CENTO	293.02
20061	SINAPI/CEF	SUPORTE DE PVC MR AQUAPLUV D = 125MM	UN	2.67
7576	SINAPI/CEF	SUPORTE EM ACO GALVANIZADO PARA TRANSFORMADOR PARA POSTE DUPLO T 185 X 95	UN	63.21
	SINAPI/CEF	MM, CHAPA DE 5/16"
7572	SINAPI/CEF	SUPORTE ISOLADOR REFORCADO ROSCA SOBERBA EM FG C/ ISOLADOR	UN	6.15
3396	SINAPI/CEF	SUPORTE ISOLADOR SIMPLES ROSCA SOBERBA C/ ISOLADOR	UN	2.6
37590	SINAPI/CEF	SUPORTE MAO-FRANCESA EM ACO, ABAS IGUAIS 30 CM, CAPACIDADE MINIMA 60 KG,	UN	19.82
	SINAPI/CEF	BRANCO
37591	SINAPI/CEF	SUPORTE MAO-FRANCESA EM ACO, ABAS IGUAIS 40 CM, CAPACIDADE MINIMA 70 KG,	UN	27.57
	SINAPI/CEF	BRANCO
11033	SINAPI/CEF	SUPORTE PARA CALHA DE 150 MM EM FERRO GALVANIZADO	UN	6.02
390	SINAPI/CEF	SUPORTE PARA TUBO DE PROTECAO DN 2'' C/ ROSCA MECANICA	UN	5.6
3384	SINAPI/CEF	SUPORTE SIMPLES C/ROLDANA P/ CHUMBAR GT-P1 GAMATEC OU SIMILAR	UN	5.94
12626	SINAPI/CEF	SUPORTE ZINCADO DOBRADO AQUAPLUV (PVC-TIGRE)	UN	7.36
20249	SINAPI/CEF	TABEIRA EM MARMORE 2 X 5CM	M	15.92
6204	SINAPI/CEF	TABUA DE MADEIRA DE LEI, *2,5 X 15* CM (1 X 6) NAO APARELHADA, (TABEIRA-P/TELHADO)	M	14.56
20195	SINAPI/CEF	TABUA EM MADEIRA DE LEI 2A QUALIDADE MACHO/FEMEA 10 X 2,0CM P/ PISO	M2	91.84
3993	SINAPI/CEF	TABUA MADEIRA LEI E = 2,5CM (1") APARELHADA	M2	72.88
3992	SINAPI/CEF	TABUA MADEIRA LEI 2,5 X 30,0CM (1 X 12") APARELHADA	M	21.89
6178	SINAPI/CEF	TABUA MADEIRA LEI 1A QUALIDADE MACHO/FEMEA 10 X 2,0CM P/ PISO	M2	136.33
6180	SINAPI/CEF	TABUA MADEIRA LEI 1A QUALIDADE MACHO/FEMEA 15 X 2,0CM P/ PISO	M2	125
6182	SINAPI/CEF	TABUA MADEIRA LEI 1A QUALIDADE MACHO/FEMEA 20 X 2,0CM P/ PISO	M2	137.04
3990	SINAPI/CEF	TABUA MADEIRA LEI 2,5 X 25,0CM (1 X 10") APARELHADA	M	18.25
6193	SINAPI/CEF	TABUA MADEIRA 2A QUALIDADE 2,5 X 20,0CM (1 X 8") NAO APARELHADA	M	13.06
6189	SINAPI/CEF	TABUA MADEIRA 2A QUALIDADE 2,5 X 30,0CM (1 X 12") NAO APARELHADA	M	19.58
13628	SINAPI/CEF	TABUA MADEIRA 3A QUALIDADE 1/2 X 8 (1,5 X 20,0CM) NAO APARELHADA	M	11.08
10567	SINAPI/CEF	TABUA MADEIRA 3A QUALIDADE 2,5 X 23,0CM (1 X 9") NAO APARELHADA	M	13.29
6212	SINAPI/CEF	TABUA MADEIRA 3A QUALIDADE 2,5 X 30,0CM (1 X 12 ) NAO APARELHADA	M	18.6
6188	SINAPI/CEF	TABUA MADEIRA 3A QUALIDADE 2,5 X 30CM (1 X 12 ) NAO APARELHADA	M2	61.99
6214	SINAPI/CEF	TACO (NAO PICHADO) DE MADEIRA DE 1A. QUALIDADE PARA PISO, DE *7 X 21* CM	M2	48.41
10740	SINAPI/CEF	TALHA ELETRICA 3 T, VELOCIDADE 2,1 M / MIN, POTENCIA 1,3 KW	UN	10,016.21
10809	SINAPI/CEF	TALHA ELETRICA 3 T, VELOCIDADE 2,1 M / MIN, POTENCIA 1,3 KW - (LOCACAO)	H	0.84
13914	SINAPI/CEF	TALHA MANUAL DE CORRENTE, CAPACIDADE DE 1 T COM ELEVACAO DE 3 M	UN	724.71
10742	SINAPI/CEF	TALHA MANUAL DE CORRENTE, CAPACIDADE DE 2 T COM ELEVACAO DE 3 M	UN	1,057.00
10811	SINAPI/CEF	TALHA MANUAL DE CORRENTE, CAPACIDADE DE 2 T COM ELEVACAO DE 3 M - (LOCACAO)	H	0.72
11730	SINAPI/CEF	TAMPA CEGA EM ACO INOX P/ RALO SIFONADO 20 X 20CM	UN	20.95
7552	SINAPI/CEF	TAMPA CEGA EM LATAO POLIDO PARA CONDULETE EM LIGA DE ALUMINIO 4 X 4"	UN	12.72
7543	SINAPI/CEF	TAMPA CEGA EM PVC P/CONDULETE 4 X 2"	UN	3.11
13255	SINAPI/CEF	TAMPA CONCRETO P/PV E/OU CX. INSPECAO 60 X 60 X 8CM	UN	43.91
11299	SINAPI/CEF	TAMPA FOFO TIPO R2 PADRAO TELEBRAS 545 X 1104MM 75KG CARGA MAX 2000KG P/ CAIXA	UN	315.78
	SINAPI/CEF	TELEFONE
14112	SINAPI/CEF	TAMPA FOFO TP R1 PADRAO TELEBRAS 385 X 630MM 25KG CARGA MAX 1500KG P/ CAIXA	UN	189.04
	SINAPI/CEF	TELEFONE
21069	SINAPI/CEF	TAMPA FOFO 9KG CARGA MAX 12500KG D = 100MM P/ CAIXA REGISTRO DE AGUA	UN	58
	SINAPI/CEF
	SINAPI/CEF	PREÇOS DE INSUMOS		106 / 128
Indicação da origem do preço:	SINAPI/CEF
• C - para preço coletado pelo IBGE	SINAPI/CEF
• CR - para preço obtido por meio do coeficiente de representatividade do insumo (ver Manual de Metodologia e	SINAPI/CEF
Conceitos);	SINAPI/CEF
• AS - para preço atribuído com base no preço do insumo para a localidade de São Paulo.	SINAPI/CEF
Mês de Coleta:	SINAPI/CEF	01/2015 Pesquisa: IBGE
	SINAPI/CEF	FORTALEZA	88,81	50.72
Localidade:	SINAPI/CEF	Encargos Sociais Desonerados(%) Horista:
Código	SINAPI/CEF	Descriçao do Insumo	Unid	Preço
	SINAPI/CEF			Mediano (R$)
21070	SINAPI/CEF	TAMPA QUADRADA FOFO C/ BASE 300 X 300MM CARGA MAX 2000KG P/ CAIXA INSPECAO,	UN	126.74
	SINAPI/CEF	ESGOTO, AGUA, ELETRICA ETC
21071	SINAPI/CEF	TAMPA QUADRADA FOFO C/ BASE 400 X 400MM CARGA MAX 2000KG P/ CAIXA INSPECAO,	UN	155.09
	SINAPI/CEF	ESGOTO, AGUA, ELETRICA ETC
21072	SINAPI/CEF	TAMPA QUADRADA FOFO C/ BASE 600 X 600MM CARGA MAX 2000KG P/ CAIXA INSPECAO,	UN	294.29
	SINAPI/CEF	ESGOTO, AGUA, ELETRICA ETC
21073	SINAPI/CEF	TAMPA QUADRADA FOFO C/ BASE 800 X 800MM CARGA MAX 2000KG P/ CAIXA INSPECAO,	UN	466.15
	SINAPI/CEF	ESGOTO, AGUA, ELETRICA ETC
37402	SINAPI/CEF	TAMPA/ARO PARA CAIXA DE SARJETA PRE-MOLDADA COM GRELHA EM FERRO FUNDIDO	UN	30.39
	SINAPI/CEF	C250, DE *15 X 75 X 52* CM (A X C X L)
20964	SINAPI/CEF	TAMPAO COM CORRENTE, EM LATAO, ENGATE RAPIDO 1 1/2", PARA INSTALACAO PREDIAL	UN	60.52
	SINAPI/CEF	DE COMBATE A INCENDIO
10905	SINAPI/CEF	TAMPAO COM CORRENTE, EM LATAO, ENGATE RAPIDO 2 1/2", PARA INSTALACAO PREDIAL	UN	81.19
	SINAPI/CEF	DE COMBATE A INCENDIO
21087	SINAPI/CEF	TAMPAO FOFO ARTICULADO 37KG CARGA MAX 12500KG DIAM ABERT 500MM P/ POCO VISITA	UN	270.67
	SINAPI/CEF	DE REDE AGUA PLUVIAL, ESGOTO ETC
21088	SINAPI/CEF	TAMPAO FOFO ARTICULADO 57KG DIAM ABERT 600MM P/ POCO VISITA DE REDE AGUA	UN	352.08
	SINAPI/CEF	PLUVIAL, ESGOTO ETC
21089	SINAPI/CEF	TAMPAO FOFO ARTICULADO 72KG CARGA MAX 30000KG DIAM ABERT 610MM P/ POCO VISITA	UN	440.8
	SINAPI/CEF	DE REDE AGUA PLUVIAL, ESGOTO ETC
21090	SINAPI/CEF	TAMPAO FOFO ARTICULADO 83KG CARGA MAX 30000KG DIAM ABERT 600MM P/ POCO VISITA	UN	481.4
	SINAPI/CEF	DE REDE AGUA PLUVIAL, ESGOTO ETC
21091	SINAPI/CEF	TAMPAO FOFO ARTICULADO 88KG DIAM ABERT 610MM P/ POCO VISITA DE REDE AGUA	UN	408.15
	SINAPI/CEF	PLUVIAL, ESGOTO ETC
11301	SINAPI/CEF	TAMPAO FOFO ARTICULADO83KG CARGA MAX 12500KG DIAM ABERT 600MM P/ POCO VISITA	UN	928
	SINAPI/CEF	DE REDE AGUA PLUVIAL, ESGOTO ETC
14113	SINAPI/CEF	TAMPAO FOFO P/ CX R3 PADRAO TELEBRAS	UN	502.67
11315	SINAPI/CEF	TAMPAO FOFO T-16 (7KG) - 30x30CM (P/ CAIXA DE INSPECAO)	UN	53.26
21086	SINAPI/CEF	TAMPAO FOFO TIPO R3 PADRAO TELEBRAS 155KG CARGA MAX 30000KG DIAM ABERT 664MM	UN	532.74
	SINAPI/CEF	P/ POCO VISITA DE REDE TELEFONE
21074	SINAPI/CEF	TAMPAO FOFO 137KG CARGA MAX 9000KG DIAM ABERT 542MM P/ POCO VISITA DE REDE	UN	408.15
	SINAPI/CEF	AGUA PLUVIAL, ESGOTO ETC
21075	SINAPI/CEF	TAMPAO FOFO 139KG CARGA MAX 30000KG DIAM ABERT 900MM P/ POCO VISITA DE REDE	UN	895.78
	SINAPI/CEF	AGUA PLUVIAL, ESGOTO ETC
11296	SINAPI/CEF	TAMPAO FOFO 170KG CARGA MAX 30000KG DIAM ABERT 900MM P/ POCO VISITA DE REDE DE	UN	2,453.19
	SINAPI/CEF	AGUA PLUVIAL, ESGOTO ETC
21076	SINAPI/CEF	TAMPAO FOFO 240KG CARGA MAX 13000KG DIAM ABERT 600MM P/ POCO VISITA DE REDE	UN	1,074.07
	SINAPI/CEF	AGUA PLUVIAL, ESGOTO ETC
11292	SINAPI/CEF	TAMPAO FOFO 30 X 40 CM S/INSCRICAO	UN	116
11316	SINAPI/CEF	TAMPAO FOFO 33KG CARGA MAX 12500KG DIAM ABERT 500MM P/ POCO VISITA DE REDE DE	UN	249.19
	SINAPI/CEF	AGUA PLUVIAL, ESGOTO ETC
11293	SINAPI/CEF	TAMPAO FOFO 40X50CM C/INSCRICAO "INCENDIO"	UN	178.29
21077	SINAPI/CEF	TAMPAO FOFO 43KG DIAM ABERT 576MM P/ POCO VISITA DE REDE AGUA PLUVIAL, ESGOTO	UN	236.29
	SINAPI/CEF	ETC
21078	SINAPI/CEF	TAMPAO FOFO 51KG CARGA MAX 30000KG DIAM ABERT 500MM P/ POCO VISITA DE REDE	UN	295.8
	SINAPI/CEF	AGUA PLUVIAL, ESGOTO ETC EM VIA TRAFEGO LEVE
21079	SINAPI/CEF	TAMPAO FOFO 55KG CARGA MAX 2600KG DIAM ABERT 476MM P/ POCO VISITA DE REDE	UN	236.29
	SINAPI/CEF	AGUA PLUVIAL, ESGOTO ETC EM VIA TRAFEGO LEVE
21080	SINAPI/CEF	TAMPAO FOFO 57KG CARGA MAX 12500KG DIAM ABERT 600MM P/ POCO VISITA DE REDE	UN	279.26
	SINAPI/CEF	AGUA PLUVIAL, ESGOTO ETC EM VIA TRAFEGO LEVE
21081	SINAPI/CEF	TAMPAO FOFO 65KG CARGA MAX 12500KG DIAM ABERT 500MM P/ POCO VISITA, REDE AGUA	UN	252.41
	SINAPI/CEF	PLUVIAL, ESGOTO ETC.
21082	SINAPI/CEF	TAMPAO FOFO 65KG CARGA MAX 30000KG DIAM ABERT 500MM P/ POCO VISITA DE REDE	UN	365.19
	SINAPI/CEF	AGUA PLUVIAL, ESGOTO ETC
21083	SINAPI/CEF	TAMPAO FOFO 70KG CARGA MAX 3100KG DIAM ABERT 556MM P/ POCO VISITA DE REDE	UN	249.19
	SINAPI/CEF	AGUA PLUVIAL, ESGOTO ETC EM VIA TRAFEGO LEVE
21084	SINAPI/CEF	TAMPAO FOFO 73KG CARGA MAX 30000KG DIAM ABERT 555MM P/ POCO VISITA DE REDE	UN	386.67
	SINAPI/CEF	AGUA PLUVIAL, ESGOTO ETC
6243	SINAPI/CEF	TAMPAO FOFO 83KG CARGA MAX 12500KG DIAM ABERT 600MM P/ POCO VISITA DE REDE DE	UN	876.44
	SINAPI/CEF	AGUA PLUVIAL, ESGOTO ETC
6240	SINAPI/CEF	TAMPAO FOFO 83KG CARGA MAX 30000KG DIAM ABERT 600MM P/ POCO VISITA DE REDE DE	UN	504.81
	SINAPI/CEF
	SINAPI/CEF	PREÇOS DE INSUMOS		107 / 128
Indicação da origem do preço:	SINAPI/CEF
• C - para preço coletado pelo IBGE	SINAPI/CEF
• CR - para preço obtido por meio do coeficiente de representatividade do insumo (ver Manual de Metodologia e	SINAPI/CEF
Conceitos);	SINAPI/CEF
• AS - para preço atribuído com base no preço do insumo para a localidade de São Paulo.	SINAPI/CEF
Mês de Coleta:	SINAPI/CEF	01/2015 Pesquisa: IBGE
	SINAPI/CEF	FORTALEZA	88,81	50.72
Localidade:	SINAPI/CEF	Encargos Sociais Desonerados(%) Horista:
Código	SINAPI/CEF	Descriçao do Insumo	Unid	Preço
	SINAPI/CEF			Mediano (R$)
	SINAPI/CEF	AGUA PLUVIAL, ESGOTO ETC
21085	SINAPI/CEF	TAMPAO FOFO 88KG CARGA MAX 30000KG DIAM ABERT 610MM P/ POCO VISITA DE REDE	UN	502.24
	SINAPI/CEF	AGUA PLUVIAL, ESGOTO ETC
11066	SINAPI/CEF	TAMPAO PARA TELHA DE FIBROCIMENTO TIPO CANALETE 49 OU KALHETA (SEM AMIANTO)	UN	10.99
11065	SINAPI/CEF	TAMPAO PARA TELHA DE FIBROCIMENTO TIPO CANALETE 90 (SEM AMIANTO)	UN	12.59
6249	SINAPI/CEF	TAMPAO PVC P/ TIL EB-644 P/ REDE COLET ESG DN 100MM	UN	35.11
6250	SINAPI/CEF	TAMPAO PVC P/ TIL EB-644 P/ REDE COLET ESG DN 125MM	UN	46.73
6251	SINAPI/CEF	TAMPAO PVC P/ TIL EB-644 P/ REDE COLET ESG DN 150MM	UN	53.87
6252	SINAPI/CEF	TAMPAO PVC P/ TIL EB-644 P/ REDE COLET ESG DN 200MM	UN	68.75
11289	SINAPI/CEF	TAMPAO T-5 AR (5,0Kg) 20 X 20CM P/ CAIXA DE REGISTRO	UN	26.63
2666	SINAPI/CEF	TAMPAO/TERMINAL 1 1/4" P/ DUTOS TP KANAFLEX	UN	2.5
2668	SINAPI/CEF	TAMPAO/TERMINAL 2" P/ DUTOS TP KANAFLEX	UN	3.46
2664	SINAPI/CEF	TAMPAO/TERMINAL 3" P/ DUTOS TP KANAFLEX	UN	4.82
2662	SINAPI/CEF	TAMPAO/TERMINAL 4" P/ DUTOS TP KANAFLEX	UN	9.57
2663	SINAPI/CEF	TAMPAO/TERMINAL 5" P/ DUTOS TP KANAFLEX	UN	14.42
2665	SINAPI/CEF	TAMPAO/TERMINAL 6" P/ DUTOS TP KANAFLEX	UN	17.67
11688	SINAPI/CEF	TANQUE ACO INOXIDAVEL (ACO 304) COM ESFREGADOR E VALVULA, DE *50 X 40 X 22* CM	UN	246.43
25014	SINAPI/CEF	TANQUE DE ASFALTO ESTACIONARIO COM MACARICO, CAPACIDADE 20.000 L	UN	78,842.12
25013	SINAPI/CEF	TANQUE DE ASFALTO ESTACIONARIO COM SERPENTINA, CAPACIDADE 20.000 L	UN	82,634.89
14405	SINAPI/CEF	TANQUE DE ASFALTO ESTACIONARIO COM SERPENTINA, CAPACIDADE 30.000 L	UN	97,000.00
6253	SINAPI/CEF	TANQUE DE LAVAR ROUPAS EM CONCRETO PRE-MOLDADO, 1 BOCA, COM APOIO/PES, DE *60	UN	47.58
	SINAPI/CEF	X 65 X 80* CM (L X P X A)
20271	SINAPI/CEF	TANQUE LOUCA BRANCA COM COLUNA *30* L	UN	410.42
10423	SINAPI/CEF	TANQUE LOUCA BRANCA SUSPENSO *20* L	UN	254.56
11690	SINAPI/CEF	TANQUE MARMORE SINTETICO 22L	UN	47.94
20234	SINAPI/CEF	TANQUE MONOBLOCO DE GRANITINA OU MARMORITE, MODELO POPULAR (1 ESFREGADOR),	UN	56.45
	SINAPI/CEF	PARA LAVAR ROUPAS
4763	SINAPI/CEF	TAQUEADOR OU TAQUEIRO	H	8.12
14583	SINAPI/CEF	TARIFA "A" ENTRE 0 E 20M3 FORNECIMENTO D'AGUA	M3	6.43
14250	SINAPI/CEF	TARIFA DE ENERGIA ELETRICA COMERCIAL, BAIXA TENSAO, RELATIVA AO CONSUMO DE ATE	KW/H	0.34
	SINAPI/CEF	100 KWH, INCLUINDO ICMS, PIS/PASEP E COFINS
11457	SINAPI/CEF	TARJETA TIPO LIVRE/OCUPADO P/ PORTA BANHEIRO	UN	20.78
13304	SINAPI/CEF	TAXA DE RELIGACAO NORMAL DE ENERGIA COMERCIAL MONOFASICA, BAIXA TENSAO,	UN	6.01
	SINAPI/CEF	INCLUINDO ICMS
12740	SINAPI/CEF	TE COBRE S/ ANEL DE SOLDA REF. 611 079MM	UN	375.71
12733	SINAPI/CEF	TE COBRE S/ANEL DE SOLDA REF. 611 015MM	UN	3.58
12734	SINAPI/CEF	TE COBRE S/ANEL DE SOLDA REF. 611 022MM	UN	8.45
12735	SINAPI/CEF	TE COBRE S/ANEL DE SOLDA REF. 611 028MM	UN	15.32
12736	SINAPI/CEF	TE COBRE S/ANEL DE SOLDA REF. 611 035MM	UN	36.4
12737	SINAPI/CEF	TE COBRE S/ANEL DE SOLDA REF. 611 042MM	UN	48.67
12738	SINAPI/CEF	TE COBRE S/ANEL DE SOLDA REF. 611 054MM	UN	102.15
12739	SINAPI/CEF	TE COBRE S/ANEL DE SOLDA REF. 611 066MM	UN	232.35
12741	SINAPI/CEF	TE COBRE S/ANEL DE SOLDA REF. 611 104MM	UN	613.11
21121	SINAPI/CEF	TE CPVC (AQUATHERM) 90G SOLD 15MM	UN	1.75
38680	SINAPI/CEF	TE CPVC, SOLDAVEL, 90 GRAUS, 22 MM, PARA AGUA QUENTE PREDIAL *COLETADO CAIXA*	UN	2.85
7138	SINAPI/CEF	TE DE PVC 90º SOLDAVEL, DE 20 MM (NBR 5688)	UN	0.6
37420	SINAPI/CEF	TE DE SERVICO INTEGRADO, EM POLIPROPILENO (PP), PARA TUBOS EM PEAD/PVC, 60 X 20	UN	17.19
	SINAPI/CEF	MM - LIGACAO PREDIAL DE AGUA
37421	SINAPI/CEF	TE DE SERVICO INTEGRADO, EM POLIPROPILENO (PP), PARA TUBOS EM PEAD/PVC, 60 X 32	UN	23.49
	SINAPI/CEF	MM - LIGACAO PREDIAL DE AGUA
37422	SINAPI/CEF	TE DE SERVICO INTEGRADO, EM POLIPROPILENO (PP), PARA TUBOS EM PEAD, 63 X 20 MM -	UN	21.99
	SINAPI/CEF	LIGACAO PREDIAL DE AGUA
	SINAPI/CEF
	SINAPI/CEF	PREÇOS DE INSUMOS		108 / 128
Indicação da origem do preço:	SINAPI/CEF
• C - para preço coletado pelo IBGE	SINAPI/CEF
• CR - para preço obtido por meio do coeficiente de representatividade do insumo (ver Manual de Metodologia e	SINAPI/CEF
Conceitos);	SINAPI/CEF
• AS - para preço atribuído com base no preço do insumo para a localidade de São Paulo.	SINAPI/CEF
Mês de Coleta:	SINAPI/CEF	01/2015 Pesquisa: IBGE
	SINAPI/CEF	FORTALEZA	88,81	50.72
Localidade:	SINAPI/CEF	Encargos Sociais Desonerados(%) Horista:
Código	SINAPI/CEF	Descriçao do Insumo	Unid	Preço
	SINAPI/CEF			Mediano (R$)
	SINAPI/CEF	TE DE SERVICO INTEGRADO, EM POLIPROPILENO (PP), PARA TUBOS EM PEAD, 63 X 20 MM -
	SINAPI/CEF	LIGACAO PREDIAL DE AGUA
37443	SINAPI/CEF	TE DE SERVICO, PEAD PE 100, DE 125 X 20 MM, PARA ELETROFUSAO	UN	66.63
37444	SINAPI/CEF	TE DE SERVICO, PEAD PE 100, DE 125 X 32 MM, PARA ELETROFUSAO	UN	67.76
37445	SINAPI/CEF	TE DE SERVICO, PEAD PE 100, DE 125 X 63 MM, PARA ELETROFUSAO	UN	102.7
37446	SINAPI/CEF	TE DE SERVICO, PEAD PE 100, DE 200 X 20 MM, PARA ELETROFUSAO	UN	111.96
37447	SINAPI/CEF	TE DE SERVICO, PEAD PE 100, DE 200 X 32 MM, PARA ELETROFUSAO	UN	113.71
37448	SINAPI/CEF	TE DE SERVICO, PEAD PE 100, DE 200 X 63 MM, PARA ELETROFUSAO	UN	155.97
37442	SINAPI/CEF	TE DE SERVICO, PEAD PE 100, DE 63 X 63 MM, PARA ELETROFUSAO	UN	63.69
12414	SINAPI/CEF	TE FERRO GALVANIZADO 45G 1.1/2"	UN	44.77
12415	SINAPI/CEF	TE FERRO GALVANIZADO 45G 1.1/4"	UN	32.93
12417	SINAPI/CEF	TE FERRO GALVANIZADO 45G 1/2"	UN	8.48
12416	SINAPI/CEF	TE FERRO GALVANIZADO 45G 1"	UN	22.47
12418	SINAPI/CEF	TE FERRO GALVANIZADO 45G 2.1/2"	UN	105.07
12419	SINAPI/CEF	TE FERRO GALVANIZADO 45G 2"	UN	70.94
12421	SINAPI/CEF	TE FERRO GALVANIZADO 45G 3/4"	UN	13.56
12420	SINAPI/CEF	TE FERRO GALVANIZADO 45G 3"	UN	166.75
12422	SINAPI/CEF	TE FERRO GALVANIZADO 45G 4"	UN	292.31
6297	SINAPI/CEF	TE FERRO GALVANIZADO 90G 1.1/2"	UN	20.32
6296	SINAPI/CEF	TE FERRO GALVANIZADO 90G 1.1/4"	UN	17.82
6294	SINAPI/CEF	TE FERRO GALVANIZADO 90G 1/2"	UN	4.52
6323	SINAPI/CEF	TE FERRO GALVANIZADO 90G 1"	UN	11.54
6299	SINAPI/CEF	TE FERRO GALVANIZADO 90G 2.1/2"	UN	64.95
6298	SINAPI/CEF	TE FERRO GALVANIZADO 90G 2"	UN	36.89
6295	SINAPI/CEF	TE FERRO GALVANIZADO 90G 3/4"	UN	6.84
6322	SINAPI/CEF	TE FERRO GALVANIZADO 90G 3"	UN	84.28
6300	SINAPI/CEF	TE FERRO GALVANIZADO 90G 4"	UN	160.51
6321	SINAPI/CEF	TE FERRO GALVANIZADO 90G 5"	UN	301.78
6301	SINAPI/CEF	TE FERRO GALVANIZADO 90G 6"	UN	432.2
7105	SINAPI/CEF	TE INSPECAO PVC P/ ESG PREDIAL 100 X 75MM	UN	26.72
20183	SINAPI/CEF	TE INSPECAO PVC SERIE R P/ESG PREDIAL 100 X 75MM	UN	32.17
20182	SINAPI/CEF	TE INSPECAO PVC SERIE R P/ESG PREDIAL 75 X 75MM	UN	26.08
38684	SINAPI/CEF	TE MISTURADOR DE TRANSICAO, CPVC, SOLDAVEL, 22 MM X 3/4, PARA AGUA QUENTE	UN	18.17
	SINAPI/CEF	*COLETADO CAIXA*
7094	SINAPI/CEF	TE PVC C/ROSCA 90G P/ AGUA FRIA PREDIAL 1"	UN	5.03
20174	SINAPI/CEF	TE PVC LEVE 90G CURTO 150MM	UN	42.6
20175	SINAPI/CEF	TE PVC LEVE 90G CURTO 200MM	UN	154.2
7049	SINAPI/CEF	TE PVC PBA NBR 10351 P/ REDE AGUA 90G BBB DN 100/ DE 110MM	UN	30.44
7048	SINAPI/CEF	TE PVC PBA NBR 10351 P/ REDE AGUA 90G BBB DN 50/ DE 60MM	UN	6.54
7088	SINAPI/CEF	TE PVC PBA NBR 10351 P/ REDE AGUA 90G BBB DN 75/ DE 85MM	UN	16.39
7118	SINAPI/CEF	TE PVC ROSCAVEL, 90 GRAUS, 1 1/2", AGUA FRIA PREDIAL	UN	10.63
7117	SINAPI/CEF	TE PVC ROSCAVEL, 90 GRAUS, 1 1/4", AGUA FRIA PREDIAL	UN	8.09
7123	SINAPI/CEF	TE PVC ROSCAVEL, 90 GRAUS, 3/4", AGUA FRIA PREDIAL	UN	1.78
20179	SINAPI/CEF	TE PVC SERIE R P/ ESG PREDIAL 100 X 100MM	UN	33.09
20178	SINAPI/CEF	TE PVC SERIE R P/ ESG PREDIAL 100 X 75MM	UN	24.37
20180	SINAPI/CEF	TE PVC SERIE R P/ ESG PREDIAL 150 X 100MM	UN	58.89
20181	SINAPI/CEF	TE PVC SERIE R P/ ESG PREDIAL 150 X 150MM	UN	74.49
20177	SINAPI/CEF	TE PVC SERIE R P/ ESG PREDIAL 75 X 75MM	UN	18.97
7121	SINAPI/CEF	TE PVC SOLD 90G C/ BUCHA LATAO NA BOLSA CENTRAL 20MM X 1/2"	UN	5.95
	SINAPI/CEF
	SINAPI/CEF	PREÇOS DE INSUMOS		109 / 128
Indicação da origem do preço:	SINAPI/CEF
• C - para preço coletado pelo IBGE	SINAPI/CEF
• CR - para preço obtido por meio do coeficiente de representatividade do insumo (ver Manual de Metodologia e	SINAPI/CEF
Conceitos);	SINAPI/CEF
• AS - para preço atribuído com base no preço do insumo para a localidade de São Paulo.	SINAPI/CEF
Mês de Coleta:	SINAPI/CEF	01/2015 Pesquisa: IBGE
	SINAPI/CEF	FORTALEZA	88,81	50.72
Localidade:	SINAPI/CEF	Encargos Sociais Desonerados(%) Horista:
Código	SINAPI/CEF	Descriçao do Insumo	Unid	Preço
	SINAPI/CEF			Mediano (R$)
7137	SINAPI/CEF	TE PVC SOLD 90G C/ BUCHA LATAO NA BOLSA CENTRAL 25MM X 1/2"	UN	6.6
7122	SINAPI/CEF	TE PVC SOLD 90G C/ BUCHA LATAO NA BOLSA CENTRAL 25MM X 3/4"	UN	6.74
7114	SINAPI/CEF	TE PVC SOLD 90G C/ BUCHA LATAO NA BOLSA CENTRAL 32MM X 3/4"	UN	11.17
7109	SINAPI/CEF	TE PVC SOLD 90G C/ ROSCA NA BOLSA CENTRAL 20MM X 1/2"	UN	1.52
7135	SINAPI/CEF	TE PVC SOLD 90G C/ ROSCA NA BOLSA CENTRAL 25MM X 1/2"	UN	2.4
7103	SINAPI/CEF	TE PVC SOLD 90G C/ ROSCA NA BOLSA CENTRAL 32MM X 3/4"	UN	6.23
7146	SINAPI/CEF	TE PVC SOLD 90G P/ AGUA FRIA PREDIAL 110MM	UN	99.97
7139	SINAPI/CEF	TE PVC SOLD 90G P/ AGUA FRIA PREDIAL 25MM	UN	0.69
7140	SINAPI/CEF	TE PVC SOLD 90G P/ AGUA FRIA PREDIAL 32MM	UN	2.08
7141	SINAPI/CEF	TE PVC SOLD 90G P/ AGUA FRIA PREDIAL 40MM	UN	5.31
7142	SINAPI/CEF	TE PVC SOLD 90G P/ AGUA FRIA PREDIAL 50MM	UN	5.54
7143	SINAPI/CEF	TE PVC SOLD 90G P/ AGUA FRIA PREDIAL 60MM	UN	21.23
7144	SINAPI/CEF	TE PVC SOLD 90G P/ AGUA FRIA PREDIAL 75MM	UN	35.08
7145	SINAPI/CEF	TE PVC SOLD 90G P/ AGUA FRIA PREDIAL 85MM	UN	48.37
7116	SINAPI/CEF	TE PVC SOLD 90G P/ ESG PREDIAL BBB DN 40MM	UN	1.94
7082	SINAPI/CEF	TE PVC 90G NBR 10569 P/ REDE COLET ESG JE BBB DN 100MM	UN	22.79
7069	SINAPI/CEF	TE PVC 90G NBR 10569 P/ REDE COLET ESG JE BBB DN 150MM	UN	37.56
7070	SINAPI/CEF	TE PVC 90G NBR 10569 P/ REDE COLET ESG JE BBB DN 200MM	UN	63.86
7060	SINAPI/CEF	TE PVC 90G NBR 10569 P/ REDE COLET ESG JE BBB DN 250MM	UN	243.68
7061	SINAPI/CEF	TE PVC 90G NBR 10569 P/ REDE COLET ESG JE BBB DN 300MM	UN	373.94
7065	SINAPI/CEF	TE PVC 90G NBR 10569 P/ REDE COLET ESG JE BBB DN 400MM	UN	413.49
20172	SINAPI/CEF	TE PVC 90G NBR 10569 P/ REDE COLET ESG JE BBP DN 100MM	UN	9.12
7098	SINAPI/CEF	TE PVC, ROSCAVEL, 90 GRAUS, 1/2", AGUA FRIA PREDIAL	UN	1.34
7110	SINAPI/CEF	TE PVC, ROSCAVEL, 90 GRAUS, 2", AGUA FRIA PREDIAL	UN	19.21
6314	SINAPI/CEF	TE REDUCAO FERRO GALV 90G C/ ROSCA 3" X 2.1/2"	UN	84.97
6313	SINAPI/CEF	TE REDUCAO FERRO GALV 90G C/ ROSCA 3" X 2"	UN	84.28
6315	SINAPI/CEF	TE REDUCAO FERRO GALV 90G C/ ROSCA 4" X 2"	UN	157.93
6316	SINAPI/CEF	TE REDUCAO FERRO GALV 90G C/ ROSCA 4" X 3"	UN	157.93
6319	SINAPI/CEF	TE REDUCAO FERRO GALV 90G ROSCA 1.1/2" X 1"	UN	20.23
6304	SINAPI/CEF	TE REDUCAO FERRO GALV 90G ROSCA 1.1/2" X 3/4"	UN	19.76
21116	SINAPI/CEF	TE REDUCAO FERRO GALV 90G ROSCA 1.1/4" X 3/4"	UN	18.77
6320	SINAPI/CEF	TE REDUCAO FERRO GALV 90G ROSCA 1" X 1/2"	UN	11.23
6303	SINAPI/CEF	TE REDUCAO FERRO GALV 90G ROSCA 1" X 3/4"	UN	11.49
6308	SINAPI/CEF	TE REDUCAO FERRO GALV 90G ROSCA 2.1/2" X 1.1/2"	UN	65.21
6317	SINAPI/CEF	TE REDUCAO FERRO GALV 90G ROSCA 2.1/2" X 1.1/4"	UN	64.44
6307	SINAPI/CEF	TE REDUCAO FERRO GALV 90G ROSCA 2.1/2" X 1"	UN	64.95
6309	SINAPI/CEF	TE REDUCAO FERRO GALV 90G ROSCA 2.1/2" X 2"	UN	64.95
6318	SINAPI/CEF	TE REDUCAO FERRO GALV 90G ROSCA 2" X 1.1/2"	UN	36.72
6306	SINAPI/CEF	TE REDUCAO FERRO GALV 90G ROSCA 2" X 1.1/4"	UN	36.11
6305	SINAPI/CEF	TE REDUCAO FERRO GALV 90G ROSCA 2" X 1"	UN	35.68
6302	SINAPI/CEF	TE REDUCAO FERRO GALV 90G ROSCA 3/4" X 1/2"	UN	6.89
6312	SINAPI/CEF	TE REDUCAO FERRO GALV 90G ROSCA 3" X 1.1/2"	UN	84.28
6311	SINAPI/CEF	TE REDUCAO FERRO GALV 90G ROSCA 3" X 1.1/4"	UN	83.25
6310	SINAPI/CEF	TE REDUCAO FERRO GALV 90G ROSCA 3" X 1"	UN	82.21
7119	SINAPI/CEF	TE REDUCAO PVC C/ ROSCA 90G P/ AGUA FRIA PREDIAL 1 X 3/4"	UN	4.15
7120	SINAPI/CEF	TE REDUCAO PVC C/ ROSCA 90G P/ AGUA FRIA PREDIAL 3/4 X 1/2"	UN	2.82
20176	SINAPI/CEF	TE REDUCAO PVC LEVE 90G CURTO C/ BOLSA P/ ANEL 150 X 100MM	UN	46.34
11378	SINAPI/CEF	TE REDUCAO PVC PBA NBR 10351 P/ REDE AGUA BBB JE DN 100 X 50 /DE 110 X 60MM	UN	24.66
	SINAPI/CEF
	SINAPI/CEF	PREÇOS DE INSUMOS		110 / 128
Indicação da origem do preço:	SINAPI/CEF
• C - para preço coletado pelo IBGE	SINAPI/CEF
• CR - para preço obtido por meio do coeficiente de representatividade do insumo (ver Manual de Metodologia e	SINAPI/CEF
Conceitos);	SINAPI/CEF
• AS - para preço atribuído com base no preço do insumo para a localidade de São Paulo.	SINAPI/CEF
Mês de Coleta:	SINAPI/CEF	01/2015 Pesquisa: IBGE
	SINAPI/CEF	FORTALEZA	88,81	50.72
Localidade:	SINAPI/CEF	Encargos Sociais Desonerados(%) Horista:
Código	SINAPI/CEF	Descriçao do Insumo	Unid	Preço
	SINAPI/CEF			Mediano (R$)
11379	SINAPI/CEF	TE REDUCAO PVC PBA NBR 10351 P/ REDE AGUA BBB JE DN 100 X 75 /DE 110 X 85MM	UN	26.94
11493	SINAPI/CEF	TE REDUCAO PVC PBA NBR 10351 P/ REDE AGUA BBB JE DN 75 X 50 /DE 85 X 60MM	UN	13.63
7106	SINAPI/CEF	TE REDUCAO PVC SOLD 90G P/ AGUA FRIA PREDIAL 110 MM X 60 MM	UN	64.75
7104	SINAPI/CEF	TE REDUCAO PVC SOLD 90G P/ AGUA FRIA PREDIAL 25 MM X 20 MM	UN	1.85
7136	SINAPI/CEF	TE REDUCAO PVC SOLD 90G P/ AGUA FRIA PREDIAL 32 MM X 25 MM	UN	3.55
7128	SINAPI/CEF	TE REDUCAO PVC SOLD 90G P/ AGUA FRIA PREDIAL 40 MM X 32 MM	UN	4.94
7108	SINAPI/CEF	TE REDUCAO PVC SOLD 90G P/ AGUA FRIA PREDIAL 50 MM X 20 MM	UN	6.69
7129	SINAPI/CEF	TE REDUCAO PVC SOLD 90G P/ AGUA FRIA PREDIAL 50 MM X 25 MM	UN	5.63
7130	SINAPI/CEF	TE REDUCAO PVC SOLD 90G P/ AGUA FRIA PREDIAL 50 MM X 32 MM	UN	8.82
7131	SINAPI/CEF	TE REDUCAO PVC SOLD 90G P/ AGUA FRIA PREDIAL 50 MM X 40 MM	UN	10.98
7132	SINAPI/CEF	TE REDUCAO PVC SOLD 90G P/ AGUA FRIA PREDIAL 75 MM X 50 MM	UN	24.37
7133	SINAPI/CEF	TE REDUCAO PVC SOLD 90G P/ AGUA FRIA PREDIAL 85 MM X 60 MM	UN	52.29
7066	SINAPI/CEF	TE REDUCAO PVC 90G NBR 10569 P/ REDE COLET ESG JE BBB DN 200 X 150MM	UN	74.85
7068	SINAPI/CEF	TE REDUCAO PVC 90G NBR 10569 P/ REDE COLET ESG JE BBB DN 250 X 150MM	UN	132.31
7126	SINAPI/CEF	TE REDUCAO PVC, ROSCAVEL, 90 GRAUS, 1.1/2" X 3/4", AGUA FRIA PREDIAL	UN	8.51
7091	SINAPI/CEF	TE SANITARIO PVC P/ ESG PREDIAL DN 100 X 100MM	UN	10.2
11655	SINAPI/CEF	TE SANITARIO PVC P/ ESG PREDIAL DN 100X50MM	UN	9.37
11656	SINAPI/CEF	TE SANITARIO PVC P/ ESG PREDIAL DN 100X75MM	UN	8.91
7097	SINAPI/CEF	TE SANITARIO PVC P/ ESG PREDIAL DN 50 X 50MM	UN	4.02
11657	SINAPI/CEF	TE SANITARIO PVC P/ ESG PREDIAL DN 75X50 MM	UN	7.52
11658	SINAPI/CEF	TE SANITARIO PVC P/ ESG PREDIAL DN 75X75 MM	UN	10.38
7153	SINAPI/CEF	TECNICO DE LABORATORIO	H	16.26
6175	SINAPI/CEF	TECNICO DE SONDAGEM	H	19.53
34548	SINAPI/CEF	TELA DE AÇO SOLDADA GALVANIZADA PARA ALVENARIA , FIO 1,20 A 1.70 DE DIÂMETRO,	M	1.63
	SINAPI/CEF	MALHA 15 X 15 MM, LARGURA 17,5 CM E COMPRIMENTO 50,0 CM
34557	SINAPI/CEF	TELA DE ACO SOLDADA GALVANIZADA PARA ALVENARIA, FIO 1,20 A 1,70 DE DIAMETRO,	M	1.02
	SINAPI/CEF	MALHA 15 X 15 MM, LARGURA 7,5 CM E COMPRIMENTO 50,0 CM
10919	SINAPI/CEF	TELA ACO SOLDADA Q-47 15X15CM FIO 3,0 X 3,0MM 0,75KG/M2	M2	13.21
10932	SINAPI/CEF	TELA ARAME GALV FIO 8 BWG (4,19MM) MALHA 2" (5X5CM) QUADRADA OU LOSANGO H=2,0M	M2	35.45
7162	SINAPI/CEF	TELA ARAME GALV FIO 10 BWG (3,4MM) MALHA 2" (5 X 5CM) QUADRADA OU LOSANGO H=	M2	18.91
	SINAPI/CEF	2,0M
10925	SINAPI/CEF	TELA ARAME GALV FIO 10 BWG (3,4MM) MALHA 8 X 8CM QUADRADA OU LOSANGO H=2,0M	M2	13.3
10926	SINAPI/CEF	TELA ARAME GALV FIO 12 BWG (2,77MM) MALHA 1.1/2" (4 X 4CM) QUADRADA OU LOSANGO	M2	16.25
	SINAPI/CEF	H=2,0M
10933	SINAPI/CEF	TELA ARAME GALV FIO 12 BWG (2,77MM) MALHA 4" (10 X 10CM) QUADRADA OU LOSANGO	M2	10.08
	SINAPI/CEF	H=2,0M
10927	SINAPI/CEF	TELA ARAME GALV FIO 12 BWG (2,77MM) MALHA 8 X 8CM QUADRADA OU LOSANGO H = 2,0M	M2	8.57
7167	SINAPI/CEF	TELA ARAME GALV FIO 14 BWG (2,11MM) MALHA 2" (5x5cm) QUADRADA OU LOSANGO H = 2,0M	M2	8.48
10928	SINAPI/CEF	TELA ARAME GALV FIO 14 BWG (2,11MM) MALHA 8 X 8CM QUADRADA OU LOSANGO H=2,0M	M2	7.33
10929	SINAPI/CEF	TELA ARAME GALV FIO 18 BWG (1,24MM) MALHA 2 X 2CM QUADRADA OU LOSANGO	M2	14.18
10931	SINAPI/CEF	TELA ARAME GALV FIO 24 BWG MALHA 1/2" P/ VIVEIROS	M2	7.3
7164	SINAPI/CEF	TELA ARAME GALV PRENSADO FIO 12 (2,77MM) MALHA 2" (5 X 5CM)	M2	17.73
10935	SINAPI/CEF	TELA ARAME GALV REVESTIDO C/ PVC FIO 12 BWG (2,77MM) MALHA 3" (7,5 X 7,5CM)	M2	14.42
10937	SINAPI/CEF	TELA ARAME GALV REVESTIDO C/ PVC FIO 14 BWG (2,11MM) MALHA 2" (5 X 5CM)	M2	13.41
34547	SINAPI/CEF	TELA DE ACO SOLDADA GALVANIZADA PARA ALVENARIA, FIO 1,20 A 1,70 DE DIAMETRO,	M	1.67
	SINAPI/CEF	MALHA 15 X 15 MM, LARGURA 12 CM E COMPRIMENTO 50 CM
34550	SINAPI/CEF	TELA DE ACO SOLDADA GALVANIZADA PARA ALVENARIA, FIO 1,20 A 1,70 DE DIAMETRO,	M	0.58
	SINAPI/CEF	MALHA 15 X 15 MM, LARGURA 6 CM E COMPRIMENTO 50 CM
34558	SINAPI/CEF	TELA DE ACO SOLDADA GALVANIZADA PARA ALVENARIA, FIO 1,20 A 1,70 DE DIAMETRO,	M	1.09
	SINAPI/CEF	MALHA 15 X15 MM, LARGURA 10,5 CM E COMPRIMENTO 50,0 CM
37411	SINAPI/CEF	TELA DE ACO SOLDADA GALVANIZADA/ZINCADA PARA ALVENARIA, FIO D = *1,24 MM, MALHA	M2	8.17
	SINAPI/CEF	25 X 25 MM
	SINAPI/CEF
	SINAPI/CEF	PREÇOS DE INSUMOS		111 / 128
Indicação da origem do preço:	SINAPI/CEF
• C - para preço coletado pelo IBGE	SINAPI/CEF
• CR - para preço obtido por meio do coeficiente de representatividade do insumo (ver Manual de Metodologia e	SINAPI/CEF
Conceitos);	SINAPI/CEF
• AS - para preço atribuído com base no preço do insumo para a localidade de São Paulo.	SINAPI/CEF
Mês de Coleta:	SINAPI/CEF	01/2015 Pesquisa: IBGE
	SINAPI/CEF	FORTALEZA	88,81	50.72
Localidade:	SINAPI/CEF	Encargos Sociais Desonerados(%) Horista:
Código	SINAPI/CEF	Descriçao do Insumo	Unid	Preço
	SINAPI/CEF			Mediano (R$)
7155	SINAPI/CEF	TELA DE ACO SOLDADA NERVURADA CA-60, Q-138, (2,20 KG/M2), DIAMETRO DO FIO = 4,2 MM,	M2	9.42
	SINAPI/CEF	LARGURA = 2,45 X 120 M DE COMPRIMENTO, ESPACAMENTO DA MALHA = 10 X 10 CM
7154	SINAPI/CEF	TELA DE ACO SOLDADA NERVURADA CA-60, Q-138, (2,20 KG/M2), DIAMETRO DO FIO = 4,2 MM,	KG	4.24
	SINAPI/CEF	LARGURA = 2,45 X 120 M DE COMPRIMENTO, ESPACAMENTO DA MALHA = 10 X 10 CM
10915	SINAPI/CEF	TELA DE ACO SOLDADA NERVURADA CA-60, Q-61, (0,97 KG/M2), DIAMETRO DO FIO = 3,4 MM,	KG	4.4
	SINAPI/CEF	LARGURA = 2,45 X 120 M DE COMPRIMENTO, ESPACAMENTO DA MALHA = 15 X 15 CM
10917	SINAPI/CEF	TELA DE ACO SOLDADA NERVURADA CA-60, Q-61, (0,97 KG/M2), DIAMETRO DO FIO = 3,4 MM,	M2	4.27
	SINAPI/CEF	LARGURA = 2,45 X 120 M DE COMPRIMENTO, ESPACAMENTO DA MALHA = 15 X 15 CM
21141	SINAPI/CEF	TELA DE ACO SOLDADA NERVURADA CA-60, Q-92, (1,48 KG/M2), DIAMETRO DO FIO = 4,2 MM,	M2	6.33
	SINAPI/CEF	LARGURA = 2,45 X 60 M DE COMPRIMENTO, ESPACAMENTO DA MALHA = 15 X 15 CM
10916	SINAPI/CEF	TELA DE ACO SOLDADA NERVURADA CA-60, Q-92, (1,48 KG/M2), DIAMETRO DO FIO = 4,2 MM,	KG	4.28
	SINAPI/CEF	LARGURA = 2,45 X 60 M DE COMPRIMENTO, ESPACAMENTO DA MALHA = 15 X 15 CM
7156	SINAPI/CEF	TELA DE ACO SOLDADA NERVURADA, CA-60, Q-196, (3,11 KG/M2), DIAMETRO DO FIO = 5,0 MM,	M2	12.72
	SINAPI/CEF	LARGURA = 2,45 M, ESPACAMENTO DA MALHA = 10 X 10 CM
25988	SINAPI/CEF	TELA DE ANIAGEM (JUTA)	M2	5.39
7158	SINAPI/CEF	TELA DE ARAME GALVANIZADO, DIÂMETRO DO FIO = 2,77 MM (12 BWG), ESPAÇAMENTO DA	M2	13
	SINAPI/CEF	MALHA 5 X 5 CM, H=2M PARA ALAMBRADO
7169	SINAPI/CEF	TELA DE ESTUQUE - TIPO STANDARD	M2	1.74
36887	SINAPI/CEF	TELA DE FIBRA DE VIDRO, ACABAMENTO ANTI-ALCALINO, MALHA 10 X 10 MM	M2	14.21
34612	SINAPI/CEF	TELA EM MALHA HEXAGONAL DUPLA TORCAO 8 X 10 CM (ZN/AL + PVC), FIO 2,7 MM,	UN	343.3
	SINAPI/CEF	DIMENSOES 0,5 X 1,0 X 3,0 M (SOLO REFORCADO)
34614	SINAPI/CEF	TELA EM MALHA HEXAGONAL DUPLA TORCAO 8 X 10 CM (ZN/AL + PVC), FIO 2,7 MM,	UN	403.29
	SINAPI/CEF	DIMENSOES 0,5 X 1,0 X 4,0 M (SOLO REFORÃADO)
34635	SINAPI/CEF	TELA EM MALHA HEXAGONAL DUPLA TORCAO 8 X 10 CM (ZN/AL + PVC), FIO 2,7 MM,	UN	441.46
	SINAPI/CEF	DIMENSOES 1,0 X 1,0 X 3,0 M (SOLO REFORCADO)
34633	SINAPI/CEF	TELA EM MALHA HEXAGONAL DUPLA TORCAO 8 X 10 CM (ZN/AL + PVC), FIO 2,7 MM,	UN	486.61
	SINAPI/CEF	DIMENSOES 1,0 X 1,0 X 4,0 M (SOLO REFORCADO)
7170	SINAPI/CEF	TELA FACHADEIRA EM POLIETILENO, ROLO DE 3 X 100 M (L X C), COR BRANCA, SEM	M2	2.02
	SINAPI/CEF	LOGOMARCA - PARA PROTECAO DE OBRAS
34630	SINAPI/CEF	TELA MALHA HEXAGONAL DUPLA TORCAO VERDE 8 X 10 CM (ZN/AL + PVC), FIO 2,7 MM,	UN	443.28
	SINAPI/CEF	DIMENSOES 70 GRAUS X 0,6 X 3,0 M (SOLO REFORCADO)
7161	SINAPI/CEF	TELA METAL EXPANDIDO DEPLOYE MALHA LOSANGO 3/4" CORDAO 0,9MM ESP 0,6MM	M2	1.36
10936	SINAPI/CEF	TELA METAL REFORCADA FIO 12 BWG (2,77MM) MALHA QUADRADA 3 X 3CM	M2	28.04
25069	SINAPI/CEF	TELA NYLON P/REVESTIMENTO POCO FILTRANTE	M2	7.43
37524	SINAPI/CEF	TELA PLASTICA LARANJA, TIPO TAPUME PARA SINALIZACAO, MALHA RETANGULAR, ROLO	M	1.93
	SINAPI/CEF	1.20 X 50 M (L X C)
37525	SINAPI/CEF	TELA PLASTICA TECIDA LISTRADA BRANCA E LARANJA, TIPO GUARDA CORPO, EM	M	2.31
	SINAPI/CEF	POLIETILENO MONOFILADO, ROLO 1,20 X 50 M (L X C)
10920	SINAPI/CEF	TELA SOLDADA ARAME GALVANIZADO 12 BWG (2,77MM), MALHA 15 X 5 CM	M2	8.48
7238	SINAPI/CEF	TELHA ALUMINIO ONDULADA E = 0,5MM	M2	36.63
7239	SINAPI/CEF	TELHA ALUMINIO ONDULADA E = 0,6MM	M2	41.77
7240	SINAPI/CEF	TELHA ALUMINIO ONDULADA E = 0,7MM	M2	51.37
11067	SINAPI/CEF	TELHA ALUMINIO TRAPEZOIDAL E = 0,5 MM	KG	25.68
11068	SINAPI/CEF	TELHA ALUMINIO TRAPEZOIDAL E = 0,7 MM	KG	29
36789	SINAPI/CEF	TELHA CERAMICA TIPO AMERICANA, COMPRIMENTO DE *45* CM, RENDIMENTO DE *12*	UN	0.72
	SINAPI/CEF	TELHAS/M2
7173	SINAPI/CEF	TELHA CERAMICA TIPO COLONIAL, COMPRIMENTO DE *44* CM, RENDIMENTO DE *26*	MIL	465
	SINAPI/CEF	TELHAS/M2
7176	SINAPI/CEF	TELHA CERAMICA TIPO COLONIAL, COMPRIMENTO DE *44* CM, RENDIMENTO DE *26*	UN	0.47
	SINAPI/CEF	TELHAS/M2
7183	SINAPI/CEF	TELHA CERAMICA TIPO FRANCESA, COMPRIMENTO DE *40* CM, RENDIMENTO DE *16*	UN	0.75
	SINAPI/CEF	TELHAS/M2
7180	SINAPI/CEF	TELHA CERAMICA TIPO PAULISTA, DE 1A. QUALIDADE, COM 33 CM (COBERTURA DE *26*	UN	2.05
	SINAPI/CEF	TELHAS POR M2)
11088	SINAPI/CEF	TELHA CERAMICA TIPO PLAN, COMPRIMENTO DE *47* CM, RENDIMENTO DE *26* TELHAS/M2	UN	0.42
36788	SINAPI/CEF	TELHA CERAMICA TIPO PORTUGUESA, COMPRIMENTO DE *40* CM, RENDIMENTO DE *16*	UN	0.48
	SINAPI/CEF	TELHAS/M2
7175	SINAPI/CEF	TELHA CERAMICA TIPO ROMANA, COMPRIMENTO DE *41* CM, RENDIMENTO DE *16*	UN	0.53
	SINAPI/CEF
	SINAPI/CEF	PREÇOS DE INSUMOS		112 / 128
Indicação da origem do preço:	SINAPI/CEF
• C - para preço coletado pelo IBGE	SINAPI/CEF
• CR - para preço obtido por meio do coeficiente de representatividade do insumo (ver Manual de Metodologia e	SINAPI/CEF
Conceitos);	SINAPI/CEF
• AS - para preço atribuído com base no preço do insumo para a localidade de São Paulo.	SINAPI/CEF
Mês de Coleta:	SINAPI/CEF	01/2015 Pesquisa: IBGE
	SINAPI/CEF	FORTALEZA	88,81	50.72
Localidade:	SINAPI/CEF	Encargos Sociais Desonerados(%) Horista:
Código	SINAPI/CEF	Descriçao do Insumo	Unid	Preço
	SINAPI/CEF			Mediano (R$)
	SINAPI/CEF	TELHAS/M2
25007	SINAPI/CEF	TELHA DE ACO ZINCADO ONDULADA, A = *17* MM, E = 0,5 MM, SEM PINTURA	M2	19.25
14171	SINAPI/CEF	TELHA DE ACO ZINCADO TRAPEZOIDAL AUTOPORTANTE, A = 120 MM, E = 0,95 MM, COM	M2	51.47
	SINAPI/CEF	PINTURA ELETROSTATICA BRANCA EM 1 FACE
14170	SINAPI/CEF	TELHA DE ACO ZINCADO TRAPEZOIDAL AUTOPORTANTE, A = 120 MM, E = 0,95 MM, SEM	M2	45.48
	SINAPI/CEF	PINTURA
14173	SINAPI/CEF	TELHA DE ACO ZINCADO TRAPEZOIDAL AUTOPORTANTE, A = 259 MM, E = 0,95 MM, COM	M2	59.96
	SINAPI/CEF	PINTURA ELETROSTATICA BRANCA EM 1 FACE
14172	SINAPI/CEF	TELHA DE ACO ZINCADO TRAPEZOIDAL AUTOPORTANTE, A = 259 MM, E = 0,95 MM, SEM	M2	48.54
	SINAPI/CEF	PINTURA
7243	SINAPI/CEF	TELHA DE ACO ZINCADO TRAPEZOIDAL, A = *40* MM, E = 0,5 MM, SEM PINTURA	M2	19.04
7184	SINAPI/CEF	TELHA DE FIBRA DE VIDRO ONDULADA INCOLOR, E = 0,6 MM, DE *0,50 X 2,44* M	M2	23.36
34468	SINAPI/CEF	TELHA DE FIBROCIMENTO E = 6 MM, DE *4,60 X 1,06* M (SEM AMIANTO)	UN	164.18
34473	SINAPI/CEF	TELHA DE FIBROCIMENTO E = 8 MM, DE *3,00 X 1,06* M (SEM AMIANTO)	UN	134.27
34480	SINAPI/CEF	TELHA DE FIBROCIMENTO E = 8 MM, DE *4,10 X 1,06* M (SEM AMIANTO)	UN	183.1
34486	SINAPI/CEF	TELHA DE FIBROCIMENTO E = 8 MM, DE *4,60 X 1,06* M (SEM AMIANTO)	UN	205.08
7202	SINAPI/CEF	TELHA DE FIBROCIMENTO E= 8 MM, DE *3,70 X 1,06* M (SEM AMIANTO)	M2	42.03
34417	SINAPI/CEF	TELHA DE FIBROCIMENTO ONDULADA E = 4 MM, DE *2,13 X 0,50* M (SEM AMIANTO)	UN	12.53
7191	SINAPI/CEF	TELHA DE FIBROCIMENTO ONDULADA E = 4 MM, DE *2,44 X 0,50* M (SEM AMIANTO)	UN	14.53
7213	SINAPI/CEF	TELHA DE FIBROCIMENTO ONDULADA E = 4 MM, DE *2,44 X 0,50* M (SEM AMIANTO)	M2	11.91
7195	SINAPI/CEF	TELHA DE FIBROCIMENTO ONDULADA E = 6 MM, DE *1,53 X 1,10* M (SEM AMIANTO)	UN	34.61
7186	SINAPI/CEF	TELHA DE FIBROCIMENTO ONDULADA E = 6 MM, DE *1,83 X 1,10* M (SEM AMIANTO)	UN	41.4
7194	SINAPI/CEF	TELHA DE FIBROCIMENTO ONDULADA E = 6 MM, DE *2,44 X 1,10* M (SEM AMIANTO)	M2	20.53
7207	SINAPI/CEF	TELHA DE FIBROCIMENTO ONDULADA E = 6 MM, DE *2,44 X 1,10* M (SEM AMIANTO)	UN	55.11
7197	SINAPI/CEF	TELHA DE FIBROCIMENTO ONDULADA E = 6 MM, DE *3,66 X 1,10* M (SEM AMIANTO)	UN	82.78
7192	SINAPI/CEF	TELHA DE FIBROCIMENTO ONDULADA E = 8 MM, DE *1,53 X 1,10* M (SEM AMIANTO)	UN	45.53
7193	SINAPI/CEF	TELHA DE FIBROCIMENTO ONDULADA E = 8 MM, DE *1,83 X 1,10* M (SEM AMIANTO)	UN	54.35
7189	SINAPI/CEF	TELHA DE FIBROCIMENTO ONDULADA E = 8 MM, DE *2,44 X 1,10* M (SEM AMIANTO)	UN	76.34
7198	SINAPI/CEF	TELHA DE FIBROCIMENTO ONDULADA E = 8 MM, DE *3,66 X 1,10* M (SEM AMIANTO)	M2	28.42
7190	SINAPI/CEF	TELHA DE FIBROCIMENTO ONDULADA E= 4 MM, DE *1,22 X 0,50* M (SEM AMIANTO)	UN	7.21
34458	SINAPI/CEF	TELHA DE FIBROCIMENTO, E = 6 MM, DE *3,00 X 1,06* M (SEM AMIANTO)	UN	106.04
34464	SINAPI/CEF	TELHA DE FIBROCIMENTO, E = 6 MM, DE *4,10 X 1,06* M (SEM AMIANTO)	UN	142.26
7245	SINAPI/CEF	TELHA DE VIDRO TIPO FRANCESA, *39 X 23* CM	UN	25.83
7212	SINAPI/CEF	TELHA ESTRUTURAL DE FIBROCIMENTO, CANALETE 49 OU KALHETA, C = 7,20 M (SEM	UN	239.13
	SINAPI/CEF	AMIANTO)
34425	SINAPI/CEF	TELHA ESTRUTURAL DE FIBROCIMENTO, CANALETE 49 OU KALHETA, 1 ABA, C = 2,00 M (SEM	UN	70.76
	SINAPI/CEF	AMIANTO)
7223	SINAPI/CEF	TELHA ESTRUTURAL DE FIBROCIMENTO, CANALETE 49 OU KALHETA, 1 ABA, C = 2,50,M (SEM	UN	82.47
	SINAPI/CEF	AMIANTO)
7234	SINAPI/CEF	TELHA ESTRUTURAL DE FIBROCIMENTO, CANALETE 49 OU KALHETA, 1 ABA, C = 3,60 M (SEM	UN	118.95
	SINAPI/CEF	AMIANTO)
7224	SINAPI/CEF	TELHA ESTRUTURAL DE FIBROCIMENTO, CANALETE 49 OU KALHETA, 1 ABA, C = 4,00 M (SEM	UN	131.38
	SINAPI/CEF	AMIANTO)
7221	SINAPI/CEF	TELHA ESTRUTURAL DE FIBROCIMENTO, CANALETE 49 OU KALHETA, 1 ABA, C = 4,50 M (SEM	M2	63.88
	SINAPI/CEF	AMIANTO)
7210	SINAPI/CEF	TELHA ESTRUTURAL DE FIBROCIMENTO, CANALETE 49 OU KALHETA, 1 ABA, C = 4,50 M (SEM	UN	149.49
	SINAPI/CEF	AMIANTO)
7225	SINAPI/CEF	TELHA ESTRUTURAL DE FIBROCIMENTO, CANALETE 49 OU KALHETA, 1 ABA, C = 5,00 M (SEM	UN	166.1
	SINAPI/CEF	AMIANTO)
7226	SINAPI/CEF	TELHA ESTRUTURAL DE FIBROCIMENTO, CANALETE 49 OU KALHETA, 1 ABA, C = 5,50 M (SEM	UN	182.79
	SINAPI/CEF	AMIANTO)
7236	SINAPI/CEF	TELHA ESTRUTURAL DE FIBROCIMENTO, CANALETE 49 OU KALHETA, 1 ABA, C = 6,00 M (SEM	UN	199.35
	SINAPI/CEF	AMIANTO)
7227	SINAPI/CEF	TELHA ESTRUTURAL DE FIBROCIMENTO, CANALETE 49 OU KALHETA, 1 ABA, C = 6,50 M (SEM	UN	215.97
	SINAPI/CEF	AMIANTO)
	SINAPI/CEF
	SINAPI/CEF	PREÇOS DE INSUMOS		113 / 128
Indicação da origem do preço:	SINAPI/CEF
• C - para preço coletado pelo IBGE	SINAPI/CEF
• CR - para preço obtido por meio do coeficiente de representatividade do insumo (ver Manual de Metodologia e	SINAPI/CEF
Conceitos);	SINAPI/CEF
• AS - para preço atribuído com base no preço do insumo para a localidade de São Paulo.	SINAPI/CEF
Mês de Coleta:	SINAPI/CEF	01/2015 Pesquisa: IBGE
	SINAPI/CEF	FORTALEZA	88,81	50.72
Localidade:	SINAPI/CEF	Encargos Sociais Desonerados(%) Horista:
Código	SINAPI/CEF	Descriçao do Insumo	Unid	Preço
	SINAPI/CEF			Mediano (R$)
7229	SINAPI/CEF	TELHA ESTRUTURAL DE FIBROCIMENTO, CANALETE 90 OU KALHETAO, C = 3,00 M (SEM	UN	158.14
	SINAPI/CEF	AMIANTO)
7230	SINAPI/CEF	TELHA ESTRUTURAL DE FIBROCIMENTO, CANALETE 90 OU KALHETAO, C = 4,60 M (SEM	UN	252
	SINAPI/CEF	AMIANTO)
7231	SINAPI/CEF	TELHA ESTRUTURAL DE FIBROCIMENTO, CANALETE 90 OU KALHETAO, C = 6,00 M (SEM	UN	330.95
	SINAPI/CEF	AMIANTO)
7220	SINAPI/CEF	TELHA ESTRUTURAL DE FIBROCIMENTO, CANALETE 90 OU KALHETAO, C = 7,40 M (SEM	UN	406.87
	SINAPI/CEF	AMIANTO)
7233	SINAPI/CEF	TELHA ESTRUTURAL DE FIBROCIMENTO, CANALETE 90 OU KALHETAO, C = 9,20 M (SEM	UN	506.99
	SINAPI/CEF	AMIANTO)
34447	SINAPI/CEF	TELHA ESTRUTURAL FIBROCIMENTO CANALETE 90 OU KALHETAO, C = 8,20 M (SEM AMIANTO)	UN	452.86
34402	SINAPI/CEF	TELHA FIBROCIMENTO ONDULADA E = 8 MM, DE *3,66 X 1,10* M (SEM AMIANTO)	UN	114.43
7246	SINAPI/CEF	TELHA VIDRO TIPO CANAL OU COLONIAL, C = 46 A 50 CM	UN	24.03
12869	SINAPI/CEF	TELHADISTA	H	8.55
7247	SINAPI/CEF	TEODOLITO COM PRECISAO DE + / - 6 SEGUNDOS, INCLUSIVE TRIPE (LOCACAO)	H	2.25
1574	SINAPI/CEF	TERMINAL A COMPRESSAO EM COBRE ESTANHADO P/ CABO 10MM2	UN	0.82
1575	SINAPI/CEF	TERMINAL A COMPRESSAO EM COBRE ESTANHADO P/ CABO 16MM2	UN	1.02
1570	SINAPI/CEF	TERMINAL A COMPRESSAO EM COBRE ESTANHADO P/ CABO 2,5MM2	UN	0.43
1576	SINAPI/CEF	TERMINAL A COMPRESSAO EM COBRE ESTANHADO P/ CABO 25MM2	UN	0.99
1577	SINAPI/CEF	TERMINAL A COMPRESSAO EM COBRE ESTANHADO P/ CABO 35MM2	UN	1.15
1571	SINAPI/CEF	TERMINAL A COMPRESSAO EM COBRE ESTANHADO P/ CABO 4MM2	UN	0.66
1578	SINAPI/CEF	TERMINAL A COMPRESSAO EM COBRE ESTANHADO P/ CABO 50MM2	UN	1.78
1573	SINAPI/CEF	TERMINAL A COMPRESSAO EM COBRE ESTANHADO P/ CABO 6MM2	UN	0.95
1579	SINAPI/CEF	TERMINAL A COMPRESSAO EM COBRE ESTANHADO P/ CABO 70MM2	UN	1.84
1580	SINAPI/CEF	TERMINAL A COMPRESSAO EM COBRE ESTANHADO P/ CABO 95MM2	UN	2.63
1581	SINAPI/CEF	TERMINAL A COMPRESSAO EM COBRE ESTANHADO P/ CABO120MM2	UN	4.34
1535	SINAPI/CEF	TERMINAL A PRESSAO DE BRONZE P/ CABO A BARRA, CABO 1,5 A 10MM2, C/ 1 FURO DE	UN	1.97
	SINAPI/CEF	FIXACAO
1543	SINAPI/CEF	TERMINAL A PRESSAO DE BRONZE P/ CABO A BARRA, CABO 16 A 25MM2 C/ 2 FUROS P/	UN	2.63
	SINAPI/CEF	FIXACAO
11838	SINAPI/CEF	TERMINAL A PRESSAO DE BRONZE P/ CABO A BARRA, CABO 240MM2 C/ 1 FURO DE FIXACAO	UN	13.69
11839	SINAPI/CEF	TERMINAL A PRESSAO DE BRONZE P/ CABO A BARRA, CABO 300MM2 C/ 1 FURO DE FIXACAO	UN	10.53
1547	SINAPI/CEF	TERMINAL A PRESSAO DE BRONZE P/ CABO A BARRA, CABOS 150 A 185MM2 C/ 2 FUROS P/	UN	46.72
	SINAPI/CEF	FIXACAO
1542	SINAPI/CEF	TERMINAL A PRESSAO DE BRONZE P/ CABO A BARRA, CABOS 4 A 10MM2 C/ 2 FUROS P/	UN	2.47
	SINAPI/CEF	FIXACAO
1545	SINAPI/CEF	TERMINAL A PRESSAO DE BRONZE P/ CABO A BARRA, CABOS 50 A 70MM2 C/ 2 FUROS P/	UN	9.97
	SINAPI/CEF	FIXACAO
1546	SINAPI/CEF	TERMINAL A PRESSAO DE BRONZE P/ CABO A BARRA, CABOS 95 A 120MM2 C/ 2 FUROS P/	UN	22.11
	SINAPI/CEF	FIXACAO
11876	SINAPI/CEF	TERMINAL A PRESSAO P/ CABO A BARRA, CABO 150 A 180MM2	UN	10.2
11872	SINAPI/CEF	TERMINAL A PRESSAO P/ CABO A BARRA, CABO 16 A 25MM2	UN	2.93
11877	SINAPI/CEF	TERMINAL A PRESSAO P/ CABO A BARRA, CABO 240 A 300MM2	UN	13.16
1594	SINAPI/CEF	TERMINAL A PRESSAO P/ CABO A BARRA, CABO 25-35MM2 C/ 2 FUROS P/ FIXACAO	UN	5.66
11873	SINAPI/CEF	TERMINAL A PRESSAO P/ CABO A BARRA, CABO 35MM2	UN	3.06
11875	SINAPI/CEF	TERMINAL A PRESSAO P/ CABO A BARRA, CABO 95 A120MM2	UN	7.57
11874	SINAPI/CEF	TERMINAL A PRESSAO P/CABO A BARRA, CABO 50 A 70MM2	UN	4.64
1591	SINAPI/CEF	TERMINAL A PRESSAO 1 CABO 120MM2 C/ 1 FURO DE FIXACAO	UN	5.82
1585	SINAPI/CEF	TERMINAL A PRESSAO 1 CABO 16MM2 C/ 1 FURO DE FIXACAO	UN	1.78
1593	SINAPI/CEF	TERMINAL A PRESSAO 1 CABO 185MM2 C/ 1 FURO DE FIXACAO	UN	6.88
1586	SINAPI/CEF	TERMINAL A PRESSAO 1 CABO 25MM2 C/ 1 FURO DE FIXACAO	UN	1.88
1587	SINAPI/CEF	TERMINAL A PRESSAO 1 CABO 35MM2 C/ 1 FURO DE FIXACAO	UN	2.96
1588	SINAPI/CEF	TERMINAL A PRESSAO 1 CABO 50MM2 C/ 1 FURO DE FIXACAO	UN	3.45
	SINAPI/CEF
	SINAPI/CEF	PREÇOS DE INSUMOS		114 / 128
Indicação da origem do preço:	SINAPI/CEF
• C - para preço coletado pelo IBGE	SINAPI/CEF
• CR - para preço obtido por meio do coeficiente de representatividade do insumo (ver Manual de Metodologia e	SINAPI/CEF
Conceitos);	SINAPI/CEF
• AS - para preço atribuído com base no preço do insumo para a localidade de São Paulo.	SINAPI/CEF
Mês de Coleta:	SINAPI/CEF	01/2015 Pesquisa: IBGE
	SINAPI/CEF	FORTALEZA	88,81	50.72
Localidade:	SINAPI/CEF	Encargos Sociais Desonerados(%) Horista:
Código	SINAPI/CEF	Descriçao do Insumo	Unid	Preço
	SINAPI/CEF			Mediano (R$)
1589	SINAPI/CEF	TERMINAL A PRESSAO 1 CABO 70MM2 C/ 1 FURO DE FIXACAO	UN	4.21
1590	SINAPI/CEF	TERMINAL A PRESSAO 1 CABO 95MM2 C/ 1 FURO DE FIXACAO	UN	4.21
7571	SINAPI/CEF	TERMINAL AEREO EM ACO GALV DN 3/8'', COMPRIM= 300MM C/ BASE DE FIXACAO	UN	7.01
	SINAPI/CEF	HORIZONTAL
12356	SINAPI/CEF	TERMINAL AEREO EM ACO GALV, C/ BASE DE FIXACAO HORIZONTAL DN 1/2"	UN	7.88
21122	SINAPI/CEF	TERMINAL CPVC (AQUATHERM) SOLDAVEL REF.15MM X 1/2"	UN	10.06
2669	SINAPI/CEF	TERMINAL P/ ACABAMENTO NA PAREDE CAIXA KANAFLEX 3"	UN	4.85
7253	SINAPI/CEF	TERRA VEGETAL	M3	85.15
4806	SINAPI/CEF	TESTEIRA VINILICA - PECA 5M	M	13.63
34401	SINAPI/CEF	TIJOLO CERAMICO LAMINADO 5,5 X 11 X 23 CM	UN	0.8
7258	SINAPI/CEF	TIJOLO CERAMICO MACICO *5 X 10 X 20* CM	UN	0.25
7260	SINAPI/CEF	TIJOLO CERAMICO MACICO APARENTE *6 X 12 X 24* CM	UN	0.78
7256	SINAPI/CEF	TIJOLO CERAMICO MACICO APARENTE 2 FUROS, *6,5 X 10 X 20* CM	UN	0.45
34400	SINAPI/CEF	TIJOLO CERAMICO REFRATARIO 2,5 X 11,4 X 22,9 CM	UN	1.95
10617	SINAPI/CEF	TIJOLO CERAMICO REFRATARIO 6,3 X 11,4 X 22,9 CM	UN	2.73
7274	SINAPI/CEF	TIL PVC LIGACAO PREDIAL NBR 10569 P/REDE COLET ESG JE BBB DN 100 X 100MM	UN	16.66
7280	SINAPI/CEF	TIL PVC PASSAGEM NBR 10569 P/REDE COLET ESG JE BBB DN 100X100MM	UN	60.74
7282	SINAPI/CEF	TIL PVC PASSAGEM NBR 10569 P/REDE COLET ESG JE BBB DN 150X150MM	UN	61.75
7276	SINAPI/CEF	TIL PVC PASSAGEM NBR 10569 P/REDE COLET ESG JE BBB DN 200X150MM	UN	87.74
7277	SINAPI/CEF	TIL PVC PASSAGEM NBR 10569 P/REDE COLET ESG JE BBB DN 250X150MM	UN	104.29
7278	SINAPI/CEF	TIL PVC PASSAGEM NBR 10569 P/REDE COLET ESG JE BBB DN 300X150MM	UN	156.34
7275	SINAPI/CEF	TIL PVC RADIAL NBR 10569 P/REDE COLET ESG JE BBB DN 150X200MM	UN	158.46
7284	SINAPI/CEF	TIL PVC RADIAL NBR 10569 P/REDE COLET ESG JE BBB DN 300X200MM	UN	218.7
11663	SINAPI/CEF	TIL TUBO QUEDA PVC NBR 10569 P/ REDE COLET ESG BBB JE DN 100 X 100MM	UN	25.66
11665	SINAPI/CEF	TIL TUBO QUEDA PVC NBR 10569 P/ REDE COLET ESG BBB JE DN 150 X 150MM	UN	46.59
11666	SINAPI/CEF	TIL TUBO QUEDA PVC NBR 10569 P/ REDE COLET ESG BBB JE DN 200 X 150MM	UN	58.15
11667	SINAPI/CEF	TIL TUBO QUEDA PVC NBR 10569 P/ REDE COLET ESG BBB JE DN 250 X 150MM	UN	81.42
11668	SINAPI/CEF	TIL TUBO QUEDA PVC NBR 10569 P/ REDE COLET ESG BBB JE DN 300 X 150MM	UN	102.82
7314	SINAPI/CEF	TINTA À BASE DE BORRACHA CLORADA - CORES	L	42.55
11630	SINAPI/CEF	TINTA À DE BASE BORRACHA CLORADA - CORES	GL	153.17
7287	SINAPI/CEF	TINTA A OLEO BRILHANTE (USO GERAL)	GL	48.53
7350	SINAPI/CEF	TINTA ACRILICA PARA CERAMICA	L	19.2
7348	SINAPI/CEF	TINTA ACRILICA PREMIUM PARA PISO	L	10.77
7347	SINAPI/CEF	TINTA ACRILICA PREMIUM PARA PISO	GL	38.76
7355	SINAPI/CEF	TINTA ACRILICA PREMIUM, COR BRANCO FOSCO	GL	58.09
7356	SINAPI/CEF	TINTA ACRILICA PREMIUM, COR BRANCO FOSCO	L	16.14
7313	SINAPI/CEF	TINTA ASFALTICA PARA CONCRETO E ALVENARIA	L	8.72
7319	SINAPI/CEF	TINTA ASFALTICA PARA CONCRETO E ARGAMASSA - LATA 18L	L	6.74
11632	SINAPI/CEF	TINTA BASE BORRACHA CLORADA	GL	246.03
7311	SINAPI/CEF	TINTA ESMALTE SINTETICO ACETINADO	L	20.61
7292	SINAPI/CEF	TINTA ESMALTE SINTETICO ALTO BRILHO	L	19.44
7288	SINAPI/CEF	TINTA ESMALTE SINTETICO FOSCO	L	21.09
7293	SINAPI/CEF	TINTA GRAFITE ESMALTE PROTETORA DE SUPERFICIE METALICA	L	20.04
35693	SINAPI/CEF	TINTA LATEX ACRILICA ECONOMICA, COR BRANCA	L	7.4
35692	SINAPI/CEF	TINTA LATEX ACRILICA STANDART, COR BRANCA	L	39.68
7344	SINAPI/CEF	TINTA LATEX PVA PREMIUM, COR BRANCA	GL	50.21
7345	SINAPI/CEF	TINTA LATEX PVA PREMIUM, COR BRANCA	L	13.95
35691	SINAPI/CEF	TINTA LATEX PVA STANDART, COR BRANCA	L	11.02
	SINAPI/CEF
	SINAPI/CEF	PREÇOS DE INSUMOS		115 / 128
Indicação da origem do preço:	SINAPI/CEF
• C - para preço coletado pelo IBGE	SINAPI/CEF
• CR - para preço obtido por meio do coeficiente de representatividade do insumo (ver Manual de Metodologia e	SINAPI/CEF
Conceitos);	SINAPI/CEF
• AS - para preço atribuído com base no preço do insumo para a localidade de São Paulo.	SINAPI/CEF
Mês de Coleta:	SINAPI/CEF	01/2015 Pesquisa: IBGE
	SINAPI/CEF	FORTALEZA	88,81	50.72
Localidade:	SINAPI/CEF	Encargos Sociais Desonerados(%) Horista:
Código	SINAPI/CEF	Descriçao do Insumo	Unid	Preço
	SINAPI/CEF			Mediano (R$)
7342	SINAPI/CEF	TINTA MINERAL IMPERMEAVEL PO	KG	3.65
7343	SINAPI/CEF	TINTA PARA SINALIZACAO HORIZONTAL A BASE DE RESINA ACRILICA	L	27.65
11625	SINAPI/CEF	TINTA PRIMARIA BETUMINOSA EM SUSPENSAO AQUOSA	KG	5.22
26032	SINAPI/CEF	TINTA RETRORREFLETIVAS A BASE DE RESINA ACRÍLICA COM MICROESFERA DE VIDRO, DB-	L	21.1
	SINAPI/CEF	800 COR BRANCA N 9,5
7360	SINAPI/CEF	TINTA TEXTURIZADA ACRILICA P/ PINTURA INTERNA/EXTERNA	L	12.98
154	SINAPI/CEF	TINTA/REVESTIMENTO A BASE DE RESINA EPOXI COM ALCATRAO, BICOMPONENTE	L	32.01
7338	SINAPI/CEF	TINTA/REVESTIMENTO A BASE DE RESINA EPOXI COM ALCATRAO, BICOMPONENTE	KG	21.34
11060	SINAPI/CEF	TIRANTE EM FERRO GALVANIZADO PARA CONTRAVENTAMENTO DE TELHA CANALETE 90, 1/4	UN	35.69
	SINAPI/CEF	" X 400 MM
20245	SINAPI/CEF	TOMADA COMPLETA P/ RADIO E TV	UN	6.49
7528	SINAPI/CEF	TOMADA DE EMBUTIR, 2 P + T, UNIVERSAL, DE 10 A / 250 V, COM PLACA	UN	6.43
12145	SINAPI/CEF	TOMADA DE PISO 2P UNIVERSAL 10A/250V C/ PLACA 4'' X 4'' EM TERMOPLASTICO ALTA	UN	20.34
	SINAPI/CEF	RESISTENCIA, TIPO PIAL OU EQUIV
7524	SINAPI/CEF	TOMADA EMBUTIR 3P + T 30A/440V REF 56403 USO INDUSTRIAL SEM PLACA, PIAL OU EQUIV	UN	19.26
7525	SINAPI/CEF	TOMADA EMBUTIR 3P + T 30A/440V REF 56404 USO INDUSTRIAL C/ PLACA, PIAL OU EQUIV	UN	24.67
12143	SINAPI/CEF	TOMADA ESPECIAL C/ PINO 15A, REVESTIMENTO EM BORRACHA, TIPO SAVEL OU EQUIV	UN	22.22
12142	SINAPI/CEF	TOMADA SOBREPOR P/ TELEFONE PADRAO TELEBRAS, TIPO SILENTOQUE PIAL OU EQUIV	UN	8.14
12147	SINAPI/CEF	TOMADA SOBREPOR 2P UNIVERSAL 10A/250V, TIPO SILENTOQUE PIAL OU EQUIV	UN	9.93
7592	SINAPI/CEF	TOPOGRAFO	H	20.16
11762	SINAPI/CEF	TORNEIRA CROMADA COM BICO PARA JARDIM/TANQUE 1/2 " OU 3/4 " (REF 1153)	UN	43.31
13418	SINAPI/CEF	TORNEIRA CROMADA CURTA SEM BICO PARA TANQUE, PADRAO POPULAR, 1/2 " OU 3/4 " (REF	UN	12.1
	SINAPI/CEF	1140)
13984	SINAPI/CEF	TORNEIRA CROMADA CURTA SEM BICO PARA USO GERAL 1/2 " OU 3/4 " (REF 1152)	UN	30.27
11772	SINAPI/CEF	TORNEIRA CROMADA DE MESA PARA COZINHA BICA MOVEL COM AREJADOR 1/2 " OU 3/4 "	UN	73.5
	SINAPI/CEF	(REF 1167)
36795	SINAPI/CEF	TORNEIRA CROMADA DE MESA PARA LAVATORIO COM SENSOR DE PRESENCA	UN	472.7
36796	SINAPI/CEF	TORNEIRA CROMADA DE MESA PARA LAVATORIO TEMPORIZADA PRESSAO BICA BAIXA	UN	121.71
36791	SINAPI/CEF	TORNEIRA CROMADA DE MESA PARA LAVATORIO, BICA ALTA (REF 1195)	UN	62.71
13415	SINAPI/CEF	TORNEIRA CROMADA DE MESA PARA LAVATORIO, PADRAO POPULAR, 1/2 " OU 3/4 " (REF	UN	36.45
	SINAPI/CEF	1193)
36792	SINAPI/CEF	TORNEIRA CROMADA DE PAREDE LONGA PARA LAVATORIO (REF 1178)	UN	119.87
11773	SINAPI/CEF	TORNEIRA CROMADA DE PAREDE PARA COZINHA BICA MOVEL COM AREJADOR 1/2 " OU 3/4 "	UN	70.17
	SINAPI/CEF	(REF 1168)
11775	SINAPI/CEF	TORNEIRA CROMADA DE PAREDE PARA COZINHA COM AREJADOR 1/2 " OU 3/4 " (REF 1157)	UN	73.27
13983	SINAPI/CEF	TORNEIRA CROMADA DE PAREDE PARA COZINHA COM AREJADOR, PADRAO POPULAR, 1/2 "	UN	37.44
	SINAPI/CEF	OU 3/4 " (REF 1159)
13416	SINAPI/CEF	TORNEIRA CROMADA DE PAREDE PARA COZINHA SEM AREJADOR, PADRAO POPULAR, 1/2 "	UN	30.19
	SINAPI/CEF	OU 3/4 " (REF 1158)
13417	SINAPI/CEF	TORNEIRA CROMADA SEM BICO PARA TANQUE 1/2 " OU 3/4 " (REF 1143)	UN	26.63
7604	SINAPI/CEF	TORNEIRA CROMADA SEM BICO PARA TANQUE, PADRAO POPULAR, 1/2 " OU 3/4 " (REF 1126)	UN	11.53
11823	SINAPI/CEF	TORNEIRA DE BOIA PVC 1/2" P/ CAIXA DESCARGA EXTERNA	UN	8.47
11763	SINAPI/CEF	TORNEIRA DE BOIA REAL 1.1/2" C/ BALAO PLASTICO	UN	97.57
11764	SINAPI/CEF	TORNEIRA DE BOIA REAL 1.1/4" C/ BALAO PLASTICO	UN	83.09
11826	SINAPI/CEF	TORNEIRA DE BOIA REAL 1/2" C/ BALAO METALICO	UN	36.76
11829	SINAPI/CEF	TORNEIRA DE BOIA REAL 1/2" C/ BALAO PLASTICO	UN	13.81
11825	SINAPI/CEF	TORNEIRA DE BOIA REAL 1" C/ BALAO PLASTICO	UN	52.9
11767	SINAPI/CEF	TORNEIRA DE BOIA REAL 2" C/ BALAO PLASTICO	UN	115.97
7606	SINAPI/CEF	TORNEIRA DE BOIA REAL 3/4" C/ BALAO METALICO	UN	39.69
11830	SINAPI/CEF	TORNEIRA DE BOIA REAL 3/4" C/ BALAO PLASTICO	UN	14.14
11766	SINAPI/CEF	TORNEIRA DE BOIA VAZAO TOTAL 1/2" C/ BALAO PLASTICO OU METALICO	UN	38.41
11765	SINAPI/CEF	TORNEIRA DE BOIA VAZAO TOTAL 1" C/ BALAO PLASTICO OU METALICO	UN	54.66
	SINAPI/CEF
	SINAPI/CEF	PREÇOS DE INSUMOS		116 / 128
Indicação da origem do preço:	SINAPI/CEF
• C - para preço coletado pelo IBGE	SINAPI/CEF
• CR - para preço obtido por meio do coeficiente de representatividade do insumo (ver Manual de Metodologia e	SINAPI/CEF
Conceitos);	SINAPI/CEF
• AS - para preço atribuído com base no preço do insumo para a localidade de São Paulo.	SINAPI/CEF
Mês de Coleta:	SINAPI/CEF	01/2015 Pesquisa: IBGE
	SINAPI/CEF	FORTALEZA	88,81	50.72
Localidade:	SINAPI/CEF	Encargos Sociais Desonerados(%) Horista:
Código	SINAPI/CEF	Descriçao do Insumo	Unid	Preço
	SINAPI/CEF			Mediano (R$)
11824	SINAPI/CEF	TORNEIRA DE BOIA VAZAO TOTAL 3/4" C/ BALAO PLASTICO OU METALICO	UN	43.11
11777	SINAPI/CEF	TORNEIRA ELETRICA P/ COZINHA	UN	131.54
7602	SINAPI/CEF	TORNEIRA METAL AMARELO COM BICO PARA JARDIM, PADRAO POPULAR, 1/2 " OU 3/4 " (REF	UN	11.43
	SINAPI/CEF	1128)
7603	SINAPI/CEF	TORNEIRA METAL AMARELO CURTA SEM BICO PARA TANQUE, PADRAO POPULAR, 1/2 " OU	UN	11.09
	SINAPI/CEF	3/4 " (REF 1120)
11832	SINAPI/CEF	TORNEIRA PLÁSTICA DE 1/2" PARA LAVATÓRIO	UN	7.4
11831	SINAPI/CEF	TORNEIRA PLASTICA 3/4" P/TANQUE	UN	7.07
11822	SINAPI/CEF	TORNEIRA PLASTICO 1/2" P/ PIA	UN	7.4
12076	SINAPI/CEF	TRANSFORMADOR TRIFASICO DE DISTRIBUICAO DE 15 KV; 220/127 V; 15 KVA, IMERSO EM	UN	3,149.50
	SINAPI/CEF	OLEO MINERAL
7613	SINAPI/CEF	TRANSFORMADOR TRIFASICO 13,8KV/220-127V; 1000KVA IMERSO EM OLEO MINERAL"	UN	59,090.32
7619	SINAPI/CEF	TRANSFORMADOR TRIFASICO 13,8KV/220-127V; 112,5KVA IMERSO EM OLEO MINERAL"	UN	7,341.70
7614	SINAPI/CEF	TRANSFORMADOR TRIFASICO 13,8KV/220-127V; 150KVA IMERSO EM OLEO MINERAL"	UN	8,519.71
7618	SINAPI/CEF	TRANSFORMADOR TRIFASICO 13,8KV/220-127V; 1500KVA IMERSO EM OLEO MINERAL"	UN	91,478.05
7620	SINAPI/CEF	TRANSFORMADOR TRIFASICO 13,8KV/220-127V; 225KVA IMERSO EM OLEO MINERAL"	UN	12,258.64
7610	SINAPI/CEF	TRANSFORMADOR TRIFASICO 13,8KV/220-127V; 30 KVA IMERSO EM OLEO MINERAL"	UN	3,807.37
7615	SINAPI/CEF	TRANSFORMADOR TRIFASICO 13,8KV/220-127V; 300KVA IMERSO EM OLEO MINERAL"	UN	15,091.33
7617	SINAPI/CEF	TRANSFORMADOR TRIFASICO 13,8KV/220-127V; 45 KVA IMERSO EM OLEO MINERAL"	UN	4,436.70
7616	SINAPI/CEF	TRANSFORMADOR TRIFASICO 13,8KV/220-127V; 500KVA IMERSO EM OLEO MINERAL"	UN	22,593.82
7611	SINAPI/CEF	TRANSFORMADOR TRIFASICO 13,8KV/220-127V; 75KVA IMERSO EM OLEO MINERAL"	UN	5,685.16
7612	SINAPI/CEF	TRANSFORMADOR TRIFASICO 13,8KV/220-127V; 750KVA IMERSO EM OLEO MINERAL"	UN	39,984.60
37371	SINAPI/CEF	TRANSPORTE (ENCARGOS COMPLEMENTARES) *COLETADO CAIXA*	H	0.58
7626	SINAPI/CEF	TRATOR DE ESTEIRAS COM LAMINA, POTENCIA DE *90* HP, PESO OPERACIONAL DE *9* T	H	159.75
	SINAPI/CEF	(LOCACAO COM OPERADOR, COMBUSTIVEL E MANUTENCAO)
7628	SINAPI/CEF	TRATOR DE ESTEIRAS 110 A 160HP C/ LAMINA PESO OPERACIONAL * 13T * (INCL	H	190.43
	SINAPI/CEF	MANUT/OPERACAO)
7629	SINAPI/CEF	TRATOR DE ESTEIRAS 160 A 300HP C/ LAMINA PESO OPERACIONAL * 16T * (INCL	H	241.21
	SINAPI/CEF	MANUT/OPERACAO)
36510	SINAPI/CEF	TRATOR DE ESTEIRAS, POTENCIA BRUTA DE 133 HP, PESO OPERACIONAL DE 14 T, COM	UN	540,672.76
	SINAPI/CEF	LAMINA COM CAPACIDADE DE 3,00 M3
25020	SINAPI/CEF	TRATOR DE ESTEIRAS, POTENCIA BRUTA DE 347 HP, PESO OPERACIONAL DE 38,5 T, COM	UN	2,227,381.55
	SINAPI/CEF	ESCARIFICADOR E LAMINA COM CAPACIDADE DE 4,70M3
7622	SINAPI/CEF	TRATOR DE ESTEIRAS, POTENCIA DE 100 HP, PESO OPERACIONAL DE 9,4 T, COM LAMINA	UN	524,531.60
	SINAPI/CEF	COM CAPACIDADE DE 2,19 M3
7624	SINAPI/CEF	TRATOR DE ESTEIRAS, POTENCIA DE 150 HP, PESO OPERACIONAL DE 16,7 T, COM RODA	UN	680,000.00
	SINAPI/CEF	MOTRIZ ELEVADA E LAMINA COM CONTATO DE 3,18M3
7625	SINAPI/CEF	TRATOR DE ESTEIRAS, POTENCIA DE 170 HP, PESO OPERACIONAL DE 19 T, COM LÂMINA	UN	675,840.92
	SINAPI/CEF	COM CAPACIDADE DE 5,2 M3
7623	SINAPI/CEF	TRATOR DE ESTEIRAS, POTENCIA DE 347 HP, PESO OPERACIONAL DE 38,5 T, COM LAMINA	UN	2,227,381.55
	SINAPI/CEF	COM CAPACIDADE DE 8,70M3
36508	SINAPI/CEF	TRATOR DE ESTEIRAS, POTENCIA NO VOLANTE DE 200 HP, PESO OPERACIONAL DE 20,1 T,	UN	1,001,741.86
	SINAPI/CEF	COM RODA MOTRIZ ELEVADA E LAMINA COM CAPACIDADE DE 3,89 M3
36509	SINAPI/CEF	TRATOR DE ESTEIRAS, POTENCIA 125 HP, PESO OPERACIONAL DE 12,9 T, COM LAMINA COM	UN	548,990.79
	SINAPI/CEF	CAPACIDADE DE 2,7 M3
7642	SINAPI/CEF	TRATOR DE PNEUS ATE 75HP (INCL MANUT/OPERACAO)	H	25.38
7641	SINAPI/CEF	TRATOR DE PNEUS COM MOTOR *75* HP (LOCACAO COM OPERADOR, COMBUSTIVEL E	H	42.3
	SINAPI/CEF	MANUTENCAO)
13238	SINAPI/CEF	TRATOR DE PNEUS COM POTENCIA DE 105 CV, TRACAO 4 X 4, PESO COM LASTRO DE 5775	UN	135,840.65
	SINAPI/CEF	KG
36511	SINAPI/CEF	TRATOR DE PNEUS COM POTENCIA DE 122 CV, TRACAO 4 X 4, PESO COM LASTRO DE 4510	UN	157,402.66
	SINAPI/CEF	KG
36515	SINAPI/CEF	TRATOR DE PNEUS COM POTENCIA DE 15 CV, PESO COM LASTRO DE 1160 KG	UN	46,358.31
10598	SINAPI/CEF	TRATOR DE PNEUS COM POTENCIA DE 50 CV, TRACAO 4 X 2, PESO COM LASTRO DE 2714 KG	UN	75,177.01
7640	SINAPI/CEF	TRATOR DE PNEUS COM POTENCIA DE 85 CV, TRACAO 4 X 4, PESO COM LASTRO DE 4675 KG	UN	115,356.75
36513	SINAPI/CEF	TRATOR DE PNEUS COM POTENCIA DE 85 CV, TURBO, PESO COM LASTRO DE 4900 KG	UN	111,125.20
	SINAPI/CEF
	SINAPI/CEF	PREÇOS DE INSUMOS		117 / 128
Indicação da origem do preço:	SINAPI/CEF
• C - para preço coletado pelo IBGE	SINAPI/CEF
• CR - para preço obtido por meio do coeficiente de representatividade do insumo (ver Manual de Metodologia e	SINAPI/CEF
Conceitos);	SINAPI/CEF
• AS - para preço atribuído com base no preço do insumo para a localidade de São Paulo.	SINAPI/CEF
Mês de Coleta:	SINAPI/CEF	01/2015 Pesquisa: IBGE
	SINAPI/CEF	FORTALEZA	88,81	50.72
Localidade:	SINAPI/CEF	Encargos Sociais Desonerados(%) Horista:
Código	SINAPI/CEF	Descriçao do Insumo	Unid	Preço
	SINAPI/CEF			Mediano (R$)
36514	SINAPI/CEF	TRATOR DE PNEUS COM POTENCIA DE 95 CV, TRACAO 4 X 4, PESO MAXIMO DE 5225 KG	UN	123,981.55
4237	SINAPI/CEF	TRATORISTA	H	17.49
7250	SINAPI/CEF	TRENA EM FIBRA DE VIDRO L = 30M	H	0.21
11421	SINAPI/CEF	TRILHO (TIPO FERROVIA) UTILZADO PARA ESTACAS EM FUNDACOES PREDIAIS	KG	4.8
11581	SINAPI/CEF	TRILHO "U" ALUMINIO 40 X 40MM P/ ROLDANA	M	5.27
11580	SINAPI/CEF	TRILHO QUADRADO ALUMINIO 1/4'' P/ RODIZIOS	M	9.55
10743	SINAPI/CEF	TROLEY MANUAL CAPACIDADE 1 T	UN	585.17
7697	SINAPI/CEF	TUBO ACO GALV C/ COSTURA DIN 2440/NBR 5580 CLASSE MEDIA DN 1.1/2" (40MM) E=3,25MM -	M	22.05
	SINAPI/CEF	3,61KG/M
7698	SINAPI/CEF	TUBO ACO GALV C/ COSTURA DIN 2440/NBR 5580 CLASSE MEDIA DN 1.1/4" (32MM) E=3,25MM -	M	19.97
	SINAPI/CEF	3,14KG/M
7691	SINAPI/CEF	TUBO ACO GALV C/ COSTURA DIN 2440/NBR 5580 CLASSE MEDIA DN 1/2" (15MM) E = 2,65MM -	M	7.48
	SINAPI/CEF	1,22KG/M
7701	SINAPI/CEF	TUBO ACO GALV C/ COSTURA DIN 2440/NBR 5580 CLASSE MEDIA DN 2.1/2" (65MM) E=3,65MM -	M	40.75
	SINAPI/CEF	6,51KG/M
7696	SINAPI/CEF	TUBO ACO GALV C/ COSTURA DIN 2440/NBR 5580 CLASSE MEDIA DN 2" (50MM) E=3,65MM -	M	30.8
	SINAPI/CEF	5,10KG/M
7700	SINAPI/CEF	TUBO ACO GALV C/ COSTURA DIN 2440/NBR 5580 CLASSE MEDIA DN 3/4" (20MM) E = 2,65MM -	M	10.2
	SINAPI/CEF	1,58KG/M
7694	SINAPI/CEF	TUBO ACO GALV C/ COSTURA DIN 2440/NBR 5580 CLASSE MEDIA DN 3" (80MM) E = 4,05MM -	M	46.18
	SINAPI/CEF	8,47KG/M
7693	SINAPI/CEF	TUBO ACO GALV C/ COSTURA DIN 2440/NBR 5580 CLASSE MEDIA DN 4" (100MM) E = 4,50MM -	M	74.69
	SINAPI/CEF	12,10KG/M
7692	SINAPI/CEF	TUBO ACO GALV C/ COSTURA DIN 2440/NBR 5580 CLASSE MEDIA DN 5" (125MM) E=5,40MM -	M	102.95
	SINAPI/CEF	17,80KG/M
21016	SINAPI/CEF	TUBO ACO GALVANIZADO COM COSTURA, CLASSE LEVE, DN 100 MM ( 4"), E = 3,75 MM,	M	60.77
	SINAPI/CEF	*10,55* KG/M (NBR 5580)
21008	SINAPI/CEF	TUBO ACO GALVANIZADO COM COSTURA, CLASSE LEVE, DN 15 MM ( 1/2"), E = 2,25 MM, *1,2*	M	7.1
	SINAPI/CEF	KG/M (NBR 5580)
21009	SINAPI/CEF	TUBO ACO GALVANIZADO COM COSTURA, CLASSE LEVE, DN 20 MM ( 3/4"), E = 2,25 MM, *1,3*	M	9.24
	SINAPI/CEF	KG/M (NBR 5580)
21010	SINAPI/CEF	TUBO ACO GALVANIZADO COM COSTURA, CLASSE LEVE, DN 25 MM ( 1"), E = 2,65 MM, *2,11*	M	12.41
	SINAPI/CEF	KG/M (NBR 5580)
21011	SINAPI/CEF	TUBO ACO GALVANIZADO COM COSTURA, CLASSE LEVE, DN 32 MM ( 1 1/4"), E = 2,65 MM,	M	18.09
	SINAPI/CEF	*2,71* KG/M (NBR 5580)
21012	SINAPI/CEF	TUBO ACO GALVANIZADO COM COSTURA, CLASSE LEVE, DN 40 MM ( 1 1/2"), E = 3,00 MM,	M	19.99
	SINAPI/CEF	*3,48* KG/M (NBR 5580)
21013	SINAPI/CEF	TUBO ACO GALVANIZADO COM COSTURA, CLASSE LEVE, DN 50 MM ( 2"), E = 3,00 MM, *4,40*	M	26.08
	SINAPI/CEF	KG/M (NBR 5580)
21014	SINAPI/CEF	TUBO ACO GALVANIZADO COM COSTURA, CLASSE LEVE, DN 65 MM ( 2 1/2"), E = 3,35 MM, *	M	36.5
	SINAPI/CEF	6,23* KG/M (NBR 5580)
21015	SINAPI/CEF	TUBO ACO GALVANIZADO COM COSTURA, CLASSE LEVE, DN 80 MM ( 3"), E = 3,35 MM, *7,32*	M	41.93
	SINAPI/CEF	KG/M (NBR 5580)
13356	SINAPI/CEF	TUBO ACO INDUSTRIAL DN 2" (50,8 MM) E=1,50MM, PESO= 1,8237 KG/M	M	46.93
21025	SINAPI/CEF	TUBO ACO PRETO C/ COSTURA DIN 2440/NBR 5580 CLASSE MEDIA DN 100MM ( 4" ) E = 4,50MM	M	50.73
	SINAPI/CEF	- 12,19KG/M
21026	SINAPI/CEF	TUBO ACO PRETO C/ COSTURA DIN 2440/NBR 5580 CLASSE MEDIA DN 125MM ( 5" ) E = 4,85MM	M	79.05
	SINAPI/CEF	- 16,20KG/M
21017	SINAPI/CEF	TUBO ACO PRETO C/ COSTURA DIN 2440/NBR 5580 CLASSE MEDIA DN 15MM ( 1/2" ) E =	M	5.5
	SINAPI/CEF	2,65MM - 1,22KG/M
21018	SINAPI/CEF	TUBO ACO PRETO C/ COSTURA DIN 2440/NBR 5580 CLASSE MEDIA DN 20MM ( 3/4" ) E =	M	6.95
	SINAPI/CEF	2,65MM - 1,58KG/M
21020	SINAPI/CEF	TUBO ACO PRETO C/ COSTURA DIN 2440/NBR 5580 CLASSE MEDIA DN 32MM ( 1.1/4" ) E =	M	13.69
	SINAPI/CEF	3,35MM - 3,22KG/M
21021	SINAPI/CEF	TUBO ACO PRETO C/ COSTURA DIN 2440/NBR 5580 CLASSE MEDIA DN 40MM ( 1.1/2" ) E =	M	15.76
	SINAPI/CEF	3,35MM - 3,71KG/M
21022	SINAPI/CEF	TUBO ACO PRETO C/ COSTURA DIN 2440/NBR 5580 CLASSE MEDIA DN 50MM ( 2" ) E = 3,75MM -	M	22.25
	SINAPI/CEF	5,22KG/M
21023	SINAPI/CEF	TUBO ACO PRETO C/ COSTURA DIN 2440/NBR 5580 CLASSE MEDIA DN 65MM ( 2.1/2" ) E =	M	28.1
	SINAPI/CEF	3,75MM - 6,68KG/M
	SINAPI/CEF
	SINAPI/CEF	PREÇOS DE INSUMOS		118 / 128
Indicação da origem do preço:	SINAPI/CEF
• C - para preço coletado pelo IBGE	SINAPI/CEF
• CR - para preço obtido por meio do coeficiente de representatividade do insumo (ver Manual de Metodologia e	SINAPI/CEF
Conceitos);	SINAPI/CEF
• AS - para preço atribuído com base no preço do insumo para a localidade de São Paulo.	SINAPI/CEF
Mês de Coleta:	SINAPI/CEF	01/2015 Pesquisa: IBGE
	SINAPI/CEF	FORTALEZA	88,81	50.72
Localidade:	SINAPI/CEF	Encargos Sociais Desonerados(%) Horista:
Código	SINAPI/CEF	Descriçao do Insumo	Unid	Preço
	SINAPI/CEF			Mediano (R$)
21024	SINAPI/CEF	TUBO ACO PRETO C/ COSTURA DIN 2440/NBR 5580 CLASSE MEDIA DN 80MM ( 3" ) E = 3,75MM -	M	33.1
	SINAPI/CEF	7,87KG/M
21027	SINAPI/CEF	TUBO ACO PRETO C/ COSTURA DIN 2440/NBR 5580 CLASSE MEDIA DN 90MM ( 3.1/2" ) E =	M	90.05
	SINAPI/CEF	4,25MM - 10,20KG/M
21007	SINAPI/CEF	TUBO ACO PRETO C/ COSTURA NBR 5580 CLASSE LEVE DN 100MM ( 4" ) E = 3,75MM -	M	46.21
	SINAPI/CEF	10,22KG/M
20999	SINAPI/CEF	TUBO ACO PRETO C/ COSTURA NBR 5580 CLASSE LEVE DN 15MM ( 1/2" ) E = 2,25MM -	M	5.07
	SINAPI/CEF	1,06KG/M
21000	SINAPI/CEF	TUBO ACO PRETO C/ COSTURA NBR 5580 CLASSE LEVE DN 20MM ( 3/4" ) E = 2,25MM -	M	6.27
	SINAPI/CEF	1,36KG/M
21002	SINAPI/CEF	TUBO ACO PRETO C/ COSTURA NBR 5580 CLASSE LEVE DN 32MM ( 1.1/4" ) E= 2,65MM - 2,59	M	11.6
	SINAPI/CEF	KGM
21003	SINAPI/CEF	TUBO ACO PRETO C/ COSTURA NBR 5580 CLASSE LEVE DN 40MM ( 1.1/2" ) E= 3,00MM -	M	14.96
	SINAPI/CEF	3,34KG/M
21004	SINAPI/CEF	TUBO ACO PRETO C/ COSTURA NBR 5580 CLASSE LEVE DN 50MM ( 2" ) E = 3,00MM - 4,23KG/M	M	19.04
21005	SINAPI/CEF	TUBO ACO PRETO C/ COSTURA NBR 5580 CLASSE LEVE DN 65MM ( 2.1/2" ) E = 3,35MM -	M	26.91
	SINAPI/CEF	6,02KG/M
21006	SINAPI/CEF	TUBO ACO PRETO C/ COSTURA NBR 5580 CLASSE LEVE DN 80MM ( 3" ) E = 3,35MM - 7,07KG/M	M	31.76
13039	SINAPI/CEF	TUBO ACO PRETO SEM COSTURA SCHEDULE 10 DN INT 14" E = 6,35MM - 54,69KG/M	M	357.47
13040	SINAPI/CEF	TUBO ACO PRETO SEM COSTURA SCHEDULE 10 DN INT 16" E = 6,35MM - 62,57KG/M	M	393.89
13041	SINAPI/CEF	TUBO ACO PRETO SEM COSTURA SCHEDULE 10 DN INT 18" E = 6,35MM - 70,52KG/M	M	443.91
13043	SINAPI/CEF	TUBO ACO PRETO SEM COSTURA SCHEDULE 10 DN INT 22" E = 6,35MM - 86,41KG/M	M	606.94
13044	SINAPI/CEF	TUBO ACO PRETO SEM COSTURA SCHEDULE 10 DN INT 24" E = 6,35MM - 94,35KG/M	M	699.82
13048	SINAPI/CEF	TUBO ACO PRETO SEM COSTURA SCHEDULE 20 DN INT 14" E = 7,92MM - 67,89KG/M	M	527.03
13049	SINAPI/CEF	TUBO ACO PRETO SEM COSTURA SCHEDULE 20 DN INT 16" E = 7,92MM - 77,78KG/M	M	537.12
20978	SINAPI/CEF	TUBO ACO PRETO SEM COSTURA SCHEDULE 20 DN INT 22" E = 9,52MM - 128,88KG/M	M	1,297.88
20979	SINAPI/CEF	TUBO ACO PRETO SEM COSTURA SCHEDULE 20 DN INT 24" E = 9,52MM - 140,80KG/M	M	1,557.68
13052	SINAPI/CEF	TUBO ACO PRETO SEM COSTURA SCHEDULE 30 DN INT 10" E = 7,80MM - 50,95KG/M	M	381.29
13053	SINAPI/CEF	TUBO ACO PRETO SEM COSTURA SCHEDULE 30 DN INT 12" E = 8,38MM - 65,13KG/M	M	561.42
20981	SINAPI/CEF	TUBO ACO PRETO SEM COSTURA SCHEDULE 30 DN INT 14 E = 9,52MM - 81,20KG/M	M	700.12
20982	SINAPI/CEF	TUBO ACO PRETO SEM COSTURA SCHEDULE 30 DN INT 16" E = 9,52MM - 93,19KG/M	M	1,788.01
20983	SINAPI/CEF	TUBO ACO PRETO SEM COSTURA SCHEDULE 30 DN INT 18" E = 11,13MM - 122,24KG/M	M	2,345.39
13054	SINAPI/CEF	TUBO ACO PRETO SEM COSTURA SCHEDULE 30 DN INT 22" E = 12,70MM - 182,32KG/M	M	3,497.45
20985	SINAPI/CEF	TUBO ACO PRETO SEM COSTURA SCHEDULE 30 DN INT 24" E = 14,27MM - 209,33KG/M	M	4,284.11
13124	SINAPI/CEF	TUBO ACO PRETO SEM COSTURA SCHEDULE 40/NBR 5590 DN INT 1 1/2" E = 3,68MM -	M	32.61
	SINAPI/CEF	4,05KG/M
13125	SINAPI/CEF	TUBO ACO PRETO SEM COSTURA SCHEDULE 40/NBR 5590 DN INT 1 1/4" E = 3,56MM -	M	28.66
	SINAPI/CEF	3,38KG/M
20987	SINAPI/CEF	TUBO ACO PRETO SEM COSTURA SCHEDULE 40/NBR 5590 DN INT 1/4" E = 2,24MM - 0,63KG/M	M	10.48
21146	SINAPI/CEF	TUBO ACO PRETO SEM COSTURA SCHEDULE 40/NBR 5590 DN INT 1" E = 3,38MM - 2,50KG/M	M	20.25
13055	SINAPI/CEF	TUBO ACO PRETO SEM COSTURA SCHEDULE 40/NBR 5590 DN INT 12" E = 10,31MM -	M	679.88
	SINAPI/CEF	79,70KG/M
21147	SINAPI/CEF	TUBO ACO PRETO SEM COSTURA SCHEDULE 40/NBR 5590 DN INT 2 1/2" E = 5,16MM -	M	55.12
	SINAPI/CEF	8,62KG/M
20988	SINAPI/CEF	TUBO ACO PRETO SEM COSTURA SCHEDULE 40/NBR 5590 DN INT 3/8" E = 2,31MM - 0,85KG/M	M	13.73
21149	SINAPI/CEF	TUBO ACO PRETO SEM COSTURA SCHEDULE 40/NBR 5590 DN INT 3" E = 5,49MM - 11,28KG/M	M	66.78
13133	SINAPI/CEF	TUBO ACO PRETO SEM COSTURA SCHEDULE 40/NBR 5590 DN INT 5" E = 6,55MM - 21,76KG/M	M	144.29
13134	SINAPI/CEF	TUBO ACO PRETO SEM COSTURA SCHEDULE 80 DN INT 1 1/2" E = 5,08MM - 5,41KG/M	M	46.12
13135	SINAPI/CEF	TUBO ACO PRETO SEM COSTURA SCHEDULE 80 DN INT 1 1/4" E = 4,85MM - 4,47KG/M	M	38.11
20990	SINAPI/CEF	TUBO ACO PRETO SEM COSTURA SCHEDULE 80 DN INT 1/4" E = 3,02MM - 0,80KG/M	M	14.32
13136	SINAPI/CEF	TUBO ACO PRETO SEM COSTURA SCHEDULE 80 DN INT 1" E = 4,55MM - 3,23KG/M	M	30.29
20996	SINAPI/CEF	TUBO ACO PRETO SEM COSTURA SCHEDULE 80 DN INT 10" E = 15,09MM - 96,01KG/M	M	736.93
20997	SINAPI/CEF	TUBO ACO PRETO SEM COSTURA SCHEDULE 80 DN INT 12" E = 17,48MM - 132,04KG/M	M	1,138.47
	SINAPI/CEF
	SINAPI/CEF	PREÇOS DE INSUMOS		119 / 128
Indicação da origem do preço:	SINAPI/CEF
• C - para preço coletado pelo IBGE	SINAPI/CEF
• CR - para preço obtido por meio do coeficiente de representatividade do insumo (ver Manual de Metodologia e	SINAPI/CEF
Conceitos);	SINAPI/CEF
• AS - para preço atribuído com base no preço do insumo para a localidade de São Paulo.	SINAPI/CEF
Mês de Coleta:	SINAPI/CEF	01/2015 Pesquisa: IBGE
	SINAPI/CEF	FORTALEZA	88,81	50.72
Localidade:	SINAPI/CEF	Encargos Sociais Desonerados(%) Horista:
Código	SINAPI/CEF	Descriçao do Insumo	Unid	Preço
	SINAPI/CEF			Mediano (R$)
20998	SINAPI/CEF	TUBO ACO PRETO SEM COSTURA SCHEDULE 80 DN INT 14" E = 19,05MM - 158,10KG/M	M	1,369.16
13138	SINAPI/CEF	TUBO ACO PRETO SEM COSTURA SCHEDULE 80 DN INT 2 1/2" E = 7,01MM - 11,41KG/M	M	79.98
13139	SINAPI/CEF	TUBO ACO PRETO SEM COSTURA SCHEDULE 80 DN INT 2" E = 5,54MM - 7,48KG/M	M	60.58
20992	SINAPI/CEF	TUBO ACO PRETO SEM COSTURA SCHEDULE 80 DN INT 3 1/2" E = 8,08MM - 18,63KG/M	M	131.95
20991	SINAPI/CEF	TUBO ACO PRETO SEM COSTURA SCHEDULE 80 DN INT 3/8" E = 3,20MM - 1,11KG/M	M	19.87
13140	SINAPI/CEF	TUBO ACO PRETO SEM COSTURA SCHEDULE 80 DN INT 3" E = 7,62MM - 15,27KG/M	M	101.98
20993	SINAPI/CEF	TUBO ACO PRETO SEM COSTURA SCHEDULE 80 DN INT 5" E = 9,52MM - 30,92KG/M	M	235.1
13127	SINAPI/CEF	TUBO ACO PRETO SEM COSTURA 1/2", E= *2,77 MM, SCHEDULE 40, *1,27 KG/M	M	15.99
13137	SINAPI/CEF	TUBO ACO PRETO SEM COSTURA 1/2", E= *3,73 MM, SCHEDULE 80, *1,62 KG/M	M	21.21
20989	SINAPI/CEF	TUBO ACO PRETO SEM COSTURA 14", E= *11,13 MM, SCHEDULE 40, *94,55 KG/M	M	759.99
21148	SINAPI/CEF	TUBO ACO PRETO SEM COSTURA 2", E= *3,91 MM, SCHEDULE 40, *5,43 KG/M	M	43.98
20984	SINAPI/CEF	TUBO ACO PRETO SEM COSTURA 20", E= *12,70 MM, SCHEDULE 30, *154,97 KG/M	M	1,458.26
13042	SINAPI/CEF	TUBO ACO PRETO SEM COSTURA 20", E= *6,35 MM, SCHEDULE 10, *78,46 KG/M	M	808.1
21150	SINAPI/CEF	TUBO ACO PRETO SEM COSTURA 3/4", E= *2,87 MM, SCHEDULE 40, *1,69 KG/M	M	21.81
13141	SINAPI/CEF	TUBO ACO PRETO SEM COSTURA 3/4", E= *3,91 MM, SCHEDULE 80, *2,19 KG/M.	M	27.48
21151	SINAPI/CEF	TUBO ACO PRETO SEM COSTURA 4", E= *6,02 MM, SCHEDULE 40, *16,06 KG/M	M	130.53
13142	SINAPI/CEF	TUBO ACO PRETO SEM COSTURA 4", E= *8,56 MM, SCHEDULE 80, *22,31 KG/M	M	186.61
20994	SINAPI/CEF	TUBO ACO PRETO SEM COSTURA 6", E= *10,97 MM, SCHEDULE 80, *42,56 KG/M	M	351.84
7672	SINAPI/CEF	TUBO ACO PRETO SEM COSTURA 6", E= 7,11 MM, SCHEDULE 40, *28,26 KG/M	M	230.49
20995	SINAPI/CEF	TUBO ACO PRETO SEM COSTURA 8", E= *12,70 MM, SCHEDULE 80, *64,64 KG/M	M	462.38
7690	SINAPI/CEF	TUBO ACO PRETO SEM COSTURA 8", E= *6,35 MM, SCHEDULE 20, *33,27 KG/M	M	267.42
20980	SINAPI/CEF	TUBO ACO PRETO SEM COSTURA 8", E= *7,04 MM, SCHEDULE 30, *36,75 KG/M	M	291.73
7661	SINAPI/CEF	TUBO ACO PRETO SEM COSTURA 8", E= *8,18 MM, SCHEDULE 40, *42,55 KG/M	M	347.04
7660	SINAPI/CEF	TUBO CHAPA PRETA E = 1/4" - 30" - 175KG	M	994.67
7667	SINAPI/CEF	TUBO CHAPA PRETA E = 3/16" - 26" - 147KG	M	835.52
7676	SINAPI/CEF	TUBO CHAPA PRETA E = 3/8" - 30" -177KG	M	1,006.04
12742	SINAPI/CEF	TUBO COBRE CLASSE "E" DN 104 MM	M	211.1
12743	SINAPI/CEF	TUBO COBRE CLASSE "E" DN 22 MM	M	20.19
12744	SINAPI/CEF	TUBO COBRE CLASSE "E" DN 28 MM	M	24.48
12745	SINAPI/CEF	TUBO COBRE CLASSE "E" DN 35 MM	M	36.69
12746	SINAPI/CEF	TUBO COBRE CLASSE "E" DN 42 MM	M	59.64
12747	SINAPI/CEF	TUBO COBRE CLASSE "E" DN 54 MM	M	73.5
12748	SINAPI/CEF	TUBO COBRE CLASSE "E" DN 66 MM	M	103.2
12749	SINAPI/CEF	TUBO COBRE CLASSE "E" DN 79 MM	M	147.47
7718	SINAPI/CEF	TUBO CONCRETO ARMADO CLASSE EA-2 PB JE NBR-8890/2007 DN 2000MM P/ ESG SANITARIO	M	2,552.89
7774	SINAPI/CEF	TUBO CONCRETO ARMADO CLASSE EA-2 PB JE NBR-8890/2007 DN 600MM P/ ESG SANITARIO	M	244.46
7773	SINAPI/CEF	TUBO CONCRETO ARMADO CLASSE EA-2 PB JE NBR-8890/2007 DN 800MM P/ ESG SANITARIO	M	396.08
7731	SINAPI/CEF	TUBO CONCRETO ARMADO CLASSE EA-3 PB JE NBR-8890/2007 DN 2000MM P/ ESG SANITARIO	M	3,070.60
7759	SINAPI/CEF	TUBO CONCRETO ARMADO CLASSE PA-1 PB NBR-8890/2007 DN 2000MM PARA ÁGUAS	M	1,804.28
	SINAPI/CEF	PLUVIAIS
7727	SINAPI/CEF	TUBO CONCRETO ARMADO CLASSE PA-2 PB NBR-8890/2007 DN 2000 MM PARA ÁGUAS	M	1,964.95
	SINAPI/CEF	PLUVIAIS
7722	SINAPI/CEF	TUBO CONCRETO ARMADO CLASSE PA-2 PB NBR-8890/2007 DN 700 MM PARA ÁGUAS	M	226.13
	SINAPI/CEF	PLUVIAIS
7764	SINAPI/CEF	TUBO CONCRETO ARMADO CLASSE PA-2 PB NBR-8890/2007 DN 900 MM PARA ÁGUAS	M	370.14
	SINAPI/CEF	PLUVIAIS
12573	SINAPI/CEF	TUBO CONCRETO ARMADO CLASSE PA-3 PB NBR-8890/2007 DN 1100 MM PARA ÁGUAS	M	611.74
	SINAPI/CEF	PLUVIAIS
7720	SINAPI/CEF	TUBO CONCRETO ARMADO, CLASSE EA-2, PB JE, DN 1000 MM, PARA ESGOTO SANITARIO	M	521.4
	SINAPI/CEF	(NBR 8890)
	SINAPI/CEF
	SINAPI/CEF	PREÇOS DE INSUMOS		120 / 128
Indicação da origem do preço:	SINAPI/CEF
• C - para preço coletado pelo IBGE	SINAPI/CEF
• CR - para preço obtido por meio do coeficiente de representatividade do insumo (ver Manual de Metodologia e	SINAPI/CEF
Conceitos);	SINAPI/CEF
• AS - para preço atribuído com base no preço do insumo para a localidade de São Paulo.	SINAPI/CEF
Mês de Coleta:	SINAPI/CEF	01/2015 Pesquisa: IBGE
	SINAPI/CEF	FORTALEZA	88,81	50.72
Localidade:	SINAPI/CEF	Encargos Sociais Desonerados(%) Horista:
Código	SINAPI/CEF	Descriçao do Insumo	Unid	Preço
	SINAPI/CEF			Mediano (R$)
7749	SINAPI/CEF	TUBO CONCRETO ARMADO, CLASSE EA-2, PB JE, DN 1200 MM, PARA ESGOTO SANITARIO	M	669.42
	SINAPI/CEF	(NBR 8890)
7723	SINAPI/CEF	TUBO CONCRETO ARMADO, CLASSE EA-2, PB JE, DN 1500 MM, PARA ESGOTO SANITARIO	M	1,352.81
	SINAPI/CEF	(NBR 8890)
7740	SINAPI/CEF	TUBO CONCRETO ARMADO, CLASSE EA-2, PB JE, DN 400 MM, PARA ESGOTO SANITARIO (NBR	M	144.9
	SINAPI/CEF	8890)
7741	SINAPI/CEF	TUBO CONCRETO ARMADO, CLASSE EA-2, PB JE, DN 500 MM, PARA ESGOTO SANITARIO (NBR	M	182.86
	SINAPI/CEF	8890)
7744	SINAPI/CEF	TUBO CONCRETO ARMADO, CLASSE EA-2, PB JE, DN 700 MM, PARA ESGOTO SANITARIO (NBR	M	283.76
	SINAPI/CEF	8890)
7754	SINAPI/CEF	TUBO CONCRETO ARMADO, CLASSE EA-2, PB JE, DN 900 MM, PARA ESGOTO SANITARIO (NBR	M	480.22
	SINAPI/CEF	8890)
7735	SINAPI/CEF	TUBO CONCRETO ARMADO, CLASSE EA-3, PB JE, DN 1000 MM, PARA ESGOTO SANITARIO	M	658.2
	SINAPI/CEF	(NBR 8890)
7729	SINAPI/CEF	TUBO CONCRETO ARMADO, CLASSE EA-3, PB JE, DN 1200 MM, PARA ESGOTO SANITARIO	M	817.72
	SINAPI/CEF	(NBR 8890)
7730	SINAPI/CEF	TUBO CONCRETO ARMADO, CLASSE EA-3, PB JE, DN 1500 MM, PARA ESGOTO SANITARIO	M	1,691.02
	SINAPI/CEF	(NBR 8890)
7755	SINAPI/CEF	TUBO CONCRETO ARMADO, CLASSE EA-3, PB JE, DN 400 MM, PARA ESGOTO SANITARIO (NBR	M	176.52
	SINAPI/CEF	8890)
7776	SINAPI/CEF	TUBO CONCRETO ARMADO, CLASSE EA-3, PB JE, DN 500 MM, PARA ESGOTO SANITARIO (NBR	M	229.74
	SINAPI/CEF	8890)
7743	SINAPI/CEF	TUBO CONCRETO ARMADO, CLASSE EA-3, PB JE, DN 600 MM, PARA ESGOTO SANITARIO (NBR	M	303.39
	SINAPI/CEF	8890)
7733	SINAPI/CEF	TUBO CONCRETO ARMADO, CLASSE EA-3, PB JE, DN 700 MM, PARA ESGOTO SANITARIO (NBR	M	338.31
	SINAPI/CEF	8890)
7775	SINAPI/CEF	TUBO CONCRETO ARMADO, CLASSE EA-3, PB JE, DN 800 MM, PARA ESGOTO SANITARIO (NBR	M	416.22
	SINAPI/CEF	8890)
7734	SINAPI/CEF	TUBO CONCRETO ARMADO, CLASSE EA-3, PB JE, DN 900 MM, PARA ESGOTO SANITARIO (NBR	M	601.73
	SINAPI/CEF	8890)
7765	SINAPI/CEF	TUBO CONCRETO ARMADO, CLASSE PA-2, PB, DN 1000 MM, PARA AGUAS PLUVIAIS (NBR	M	324.11
	SINAPI/CEF	8890)
12569	SINAPI/CEF	TUBO CONCRETO ARMADO, CLASSE PA-2, PB, DN 1100 MM, PARA AGUAS PLUVIAIS (NBR	M	362.54
	SINAPI/CEF	8890)
7766	SINAPI/CEF	TUBO CONCRETO ARMADO, CLASSE PA-2, PB, DN 1200 MM, PARA AGUAS PLUVIAIS (NBR	M	480.4
	SINAPI/CEF	8890)
7767	SINAPI/CEF	TUBO CONCRETO ARMADO, CLASSE PA-2, PB, DN 1500 MM, PARA AGUAS PLUVIAIS (NBR	M	707.15
	SINAPI/CEF	8890)
7760	SINAPI/CEF	TUBO CONCRETO ARMADO, CLASSE PA-2, PB, DN 300 MM, PARA AGUAS PLUVIAIS (NBR 8890)	M	75.01
7761	SINAPI/CEF	TUBO CONCRETO ARMADO, CLASSE PA-2, PB, DN 400 MM, PARA AGUAS PLUVIAIS (NBR 8890)	M	81.99
7752	SINAPI/CEF	TUBO CONCRETO ARMADO, CLASSE PA-2, PB, DN 500 MM, PARA AGUAS PLUVIAIS (NBR 8890)	M	96.08
7762	SINAPI/CEF	TUBO CONCRETO ARMADO, CLASSE PA-2, PB, DN 600 MM, PARA AGUAS PLUVIAIS (NBR 8890)	M	130.41
7763	SINAPI/CEF	TUBO CONCRETO ARMADO, CLASSE PA-2, PB, DN 800 MM, PARA AGUAS PLUVIAIS (NBR 8890)	M	229.95
12572	SINAPI/CEF	TUBO CONCRETO ARMADO, CLASSE PA-3, PB, DN 1000 MM, PARA AGUAS PLUVIAIS (NBR	M	453.5
	SINAPI/CEF	8890)
12574	SINAPI/CEF	TUBO CONCRETO ARMADO, CLASSE PA-3, PB, DN 1200 MM, PARA AGUAS PLUVIAIS (NBR	M	595.7
	SINAPI/CEF	8890)
12575	SINAPI/CEF	TUBO CONCRETO ARMADO, CLASSE PA-3, PB, DN 1500 MM, PARA AGUAS PLUVIAIS (NBR	M	973.62
	SINAPI/CEF	8890)
12576	SINAPI/CEF	TUBO CONCRETO ARMADO, CLASSE PA-3, PB, DN 400 MM, PARA AGUAS PLUVIAIS (NBR 8890)	M	87.75
12577	SINAPI/CEF	TUBO CONCRETO ARMADO, CLASSE PA-3, PB, DN 500 MM, PARA AGUAS PLUVIAIS (NBR 8890)	M	117.22
12578	SINAPI/CEF	TUBO CONCRETO ARMADO, CLASSE PA-3, PB, DN 600 MM, PARA AGUAS PLUVIAIS (NBR 8890)	M	165.26
12579	SINAPI/CEF	TUBO CONCRETO ARMADO, CLASSE PA-3, PB, DN 700 MM, PARA AGUAS PLUVIAIS (NBR 8890)	M	304.25
12580	SINAPI/CEF	TUBO CONCRETO ARMADO, CLASSE PA-3, PB, DN 800 MM, PARA AGUAS PLUVIAIS (NBR 8890)	M	310.02
12581	SINAPI/CEF	TUBO CONCRETO ARMADO, CLASSE PA-3, PB, DN 900 MM, PARA AGUAS PLUVIAIS (NBR 8890)	M	431.08
12584	SINAPI/CEF	TUBO CONCRETO SIMPLES POROSO DN 300 MM	M	30.3
21123	SINAPI/CEF	TUBO CPVC, SOLDAVEL, 15 MM, AGUA QUENTE PREDIAL (NBR 15884)	M	6.05
21124	SINAPI/CEF	TUBO CPVC, SOLDAVEL, 22 MM, AGUA QUENTE PREDIAL (NBR 15884)	M	10.73
21125	SINAPI/CEF	TUBO CPVC, SOLDAVEL, 28 MM, AGUA QUENTE PREDIAL (NBR 15884)	M	17.2
7695	SINAPI/CEF	TUBO DE ACO GALVANIZADO COM COSTURA, CLASSE MEDIA, TAMANHO NOMINAL = 150, DE	M	115.72
	SINAPI/CEF	= 6", E = 4,85 MM, PESO = 19,68 KG/M (NBR 5580)
21019	SINAPI/CEF	TUBO DE ACO PRETO COM COSTURA, CLASSE MEDIA, TAMANHO NOMINAL = 25, DE = 1", E =	M	10.7
	SINAPI/CEF	3,35 MM, PESO = 2,50 KG/M (NBR 5580)
21001	SINAPI/CEF	TUBO DE ACO PRETO COM COSTURA, NBR 5580, CLASSE LEVE, TAMANHO NOMINAL = 25, DE	M	9.03
	SINAPI/CEF	= 1", E = 2,65 MM, PESO = 2,02 KG/M
12713	SINAPI/CEF	TUBO DE COBRE, CLASSE "E", PARA INSTALACOES HIDRAULICAS PREDIAIS, DN = 15 MM	M	14.5
7753	SINAPI/CEF	TUBO DE CONCRETO ARMADO, CLASSE PA-1, PB, DN = 1000 MM, PARA AGUAS PLUVIAIS (NBR	M	299.77
	SINAPI/CEF	8890)
13256	SINAPI/CEF	TUBO DE CONCRETO ARMADO, CLASSE PA-1, PB, DN = 1100 MM, PARA AGUAS PLUVIAIS (NBR	M	356.14
	SINAPI/CEF	8890)
7757	SINAPI/CEF	TUBO DE CONCRETO ARMADO, CLASSE PA-1, PB, DN = 1200 MM, PARA AGUAS PLUVIAIS (NBR	M	418.91
	SINAPI/CEF	8890)
7758	SINAPI/CEF	TUBO DE CONCRETO ARMADO, CLASSE PA-1, PB, DN = 1500 MM, PARA AGUAS PLUVIAIS (NBR	M	639.26
	SINAPI/CEF	8890)
7745	SINAPI/CEF	TUBO DE CONCRETO ARMADO, CLASSE PA-1, PB, DN = 400 MM, PARA AGUAS PLUVIAIS (NBR	M	79.68
	SINAPI/CEF	8890)
7714	SINAPI/CEF	TUBO DE CONCRETO ARMADO, CLASSE PA-1, PB, DN = 500 MM, PARA AGUAS PLUVIAIS (NBR	M	98.9
	SINAPI/CEF	8890)
7725	SINAPI/CEF	TUBO DE CONCRETO ARMADO, CLASSE PA-1, PB, DN = 600 MM, PARA AGUAS PLUVIAIS (NBR	M	131.31
	SINAPI/CEF	8890)
7742	SINAPI/CEF	TUBO DE CONCRETO ARMADO, CLASSE PA-1, PB, DN = 700 MM, PARA AGUAS PLUVIAIS (NBR	M	196
	SINAPI/CEF	8890)
7750	SINAPI/CEF	TUBO DE CONCRETO ARMADO, CLASSE PA-1, PB, DN = 800 MM, PARA AGUAS PLUVIAIS (NBR	M	220.34
	SINAPI/CEF	8890)
7756	SINAPI/CEF	TUBO DE CONCRETO ARMADO, CLASSE PA-1, PB, DN = 900 MM, PARA AGUAS PLUVIAIS (NBR	M	274.41
	SINAPI/CEF	8890)
12583	SINAPI/CEF	TUBO DE CONCRETO SIMPLES POROSO, MACHO/FEMEA, DN 200 MM	M	24.14
13159	SINAPI/CEF	TUBO DE CONCRETO SIMPLES, CLASSE ES, PB JE, DN 400 MM, PARA ESGOTO SANITARIO	M	70.36
	SINAPI/CEF	(NBR 8890)
13168	SINAPI/CEF	TUBO DE CONCRETO SIMPLES, CLASSE ES, PB JE, DN 500 MM, PARA ESGOTO SANITARIO	M	105.79
	SINAPI/CEF	(NBR 8890)
13173	SINAPI/CEF	TUBO DE CONCRETO SIMPLES, CLASSE ES, PB JE, DN 600 MM, PARA ESGOTO SANITARIO	M	130.44
	SINAPI/CEF	(NBR 8890)
37449	SINAPI/CEF	TUBO DE CONCRETO SIMPLES, CLASSE- PS1, MACHO/FEMEA, DN 200 MM, PARA AGUAS	M	21.57
	SINAPI/CEF	PLUVIAIS (NBR 8890)
37450	SINAPI/CEF	TUBO DE CONCRETO SIMPLES, CLASSE- PS1, MACHO/FEMEA, DN 300 MM, PARA AGUAS	M	26.29
	SINAPI/CEF	PLUVIAIS (NBR 8890)
37451	SINAPI/CEF	TUBO DE CONCRETO SIMPLES, CLASSE- PS1, MACHO/FEMEA, DN 400 MM, PARA AGUAS	M	40.26
	SINAPI/CEF	PLUVIAIS (NBR 8890)
37452	SINAPI/CEF	TUBO DE CONCRETO SIMPLES, CLASSE- PS1, MACHO/FEMEA, DN 500 MM, PARA AGUAS	M	53.41
	SINAPI/CEF	PLUVIAIS (NBR 8890)
37453	SINAPI/CEF	TUBO DE CONCRETO SIMPLES, CLASSE- PS1, MACHO/FEMEA, DN 600 MM, PARA AGUAS	M	67.02
	SINAPI/CEF	PLUVIAIS (NBR 8890)
7778	SINAPI/CEF	TUBO DE CONCRETO SIMPLES, CLASSE- PS1, PB, DN 200 MM, PARA AGUAS PLUVIAIS (NBR	M	25.16
	SINAPI/CEF	8890)
7796	SINAPI/CEF	TUBO DE CONCRETO SIMPLES, CLASSE- PS1, PB, DN 300 MM, PARA AGUAS PLUVIAIS (NBR	M	30.3
	SINAPI/CEF	8890)
7781	SINAPI/CEF	TUBO DE CONCRETO SIMPLES, CLASSE- PS1, PB, DN 400 MM, PARA AGUAS PLUVIAIS (NBR	M	40.06
	SINAPI/CEF	8890)
7795	SINAPI/CEF	TUBO DE CONCRETO SIMPLES, CLASSE- PS1, PB, DN 500 MM, PARA AGUAS PLUVIAIS (NBR	M	58.03
	SINAPI/CEF	8890)
7791	SINAPI/CEF	TUBO DE CONCRETO SIMPLES, CLASSE- PS1, PB, DN 600 MM, PARA AGUAS PLUVIAIS (NBR	M	73.95
	SINAPI/CEF	8890)
7783	SINAPI/CEF	TUBO DE CONCRETO SIMPLES, CLASSE- PS2, PB, DN 200 MM, PARA AGUAS PLUVIAIS (NBR	M	28.25
	SINAPI/CEF	8890)
7790	SINAPI/CEF	TUBO DE CONCRETO SIMPLES, CLASSE- PS2, PB, DN 300 MM, PARA AGUAS PLUVIAIS (NBR	M	32.87
	SINAPI/CEF	8890)
7785	SINAPI/CEF	TUBO DE CONCRETO SIMPLES, CLASSE- PS2, PB, DN 400 MM, PARA AGUAS PLUVIAIS (NBR	M	43.14
	SINAPI/CEF	8890)
7792	SINAPI/CEF	TUBO DE CONCRETO SIMPLES, CLASSE- PS2, PB, DN 500 MM, PARA AGUAS PLUVIAIS (NBR	M	62.65
	SINAPI/CEF	8890)
7793	SINAPI/CEF	TUBO DE CONCRETO SIMPLES, CLASSE- PS2, PB, DN 600 MM, PARA AGUAS PLUVIAIS (NBR	M	80.86
	SINAPI/CEF	8890)
12613	SINAPI/CEF	TUBO DE DESCARGA PVC, PARA LIGACAO CAIXA DE DESCARGA - EMBUTIR, 40 MM X 150 CM	UN	9.83
1031	SINAPI/CEF	TUBO DE DESCIDA EXTERNO DE PVC PARA CAIXA DE DESCARGA EXTERNA ALTA - 40 MM X	UN	7.55
	SINAPI/CEF	1,60 M
9813	SINAPI/CEF	TUBO DE POLIETILENO DE ALTA DENSIDADE (PEAD), PE-80, DE = 20 MM X 2,3 MM DE PAREDE,	M	1.81
	SINAPI/CEF	PARA LIGACAO DE AGUA PREDIAL (NBR 8417)
9815	SINAPI/CEF	TUBO DE POLIETILENO DE ALTA DENSIDADE (PEAD), PE-80, DE = 32 MM X 3,0 MM DE PAREDE,	M	3.57
	SINAPI/CEF	PARA LIGACAO DE AGUA PREDIAL (NBR 8417)
25888	SINAPI/CEF	TUBO DE POLIETILENO DE ALTA DENSIDADE, PEAD, PE-80, DE = 110 MM X 10,0 MM PAREDE, (	M	43.59
	SINAPI/CEF	SDR 11 - PN 12,5 ) PARA REDE DE AGUA (NBR 15561)
25878	SINAPI/CEF	TUBO DE POLIETILENO DE ALTA DENSIDADE, PEAD, PE-80, DE = 160 MM X 14,6 MM PAREDE,	M	93.57
	SINAPI/CEF	(SDR 11 - PN 12,5 ) PARA REDE DE AGUA (NBR 15561)
25887	SINAPI/CEF	TUBO DE POLIETILENO DE ALTA DENSIDADE, PEAD, PE-80, DE = 900 MM X 34,7 MM PAREDE, (	M	1,613.20
	SINAPI/CEF	SDR 26 - PN 05 ) PARA REDE DE AGUA (NBR 15561)
25876	SINAPI/CEF	TUBO DE POLIETILENO DE ALTA DENSIDADE, PEAD, PE-80, DE 1000 MM X 38,5 MM PAREDE, (	M	1,839.49
	SINAPI/CEF	SDR 26 - PN 05 ) P/REDE DE AGUA, ISO 4427/96
25874	SINAPI/CEF	TUBO DE POLIETILENO DE ALTA DENSIDADE, PEAD, PE-80, DE 1200 MM X 37,2 MM PAREDE, (	M	2,155.11
	SINAPI/CEF	SDR 32,25 - PN 04 ) P/REDE DE AGUA, ISO 4427/96
25877	SINAPI/CEF	TUBO DE POLIETILENO DE ALTA DENSIDADE, PEAD, PE-80, DE 1400 MM X 42,9 MM PAREDE,	M	2,901.56
	SINAPI/CEF	(SDR 32,25 - PN 04 ) P/REDE DE AGUA, ISO 4427/96
25879	SINAPI/CEF	TUBO DE POLIETILENO DE ALTA DENSIDADE, PEAD, PE-80, DE 1600 MM X 49,0 MM PAREDE, (	M	3,785.17
	SINAPI/CEF	SDR 32,25 - PN 04 ) P/REDE DE AGUA, ISO 4427/96
25885	SINAPI/CEF	TUBO DE POLIETILENO DE ALTA DENSIDADE, PEAD, PE-80, DE 630 MM X 57,3 MM PAREDE,	M	1,100.02
	SINAPI/CEF	SDR 11 - PN 12,5 ) P/REDE DE AGUA, ISO 4427/96
25880	SINAPI/CEF	TUBO DE POLIETILENO DE ALTA DENSIDADE, PEAD, PE-80, DE= 200 MM X 18,2 MM PAREDE, (	M	145.86
	SINAPI/CEF	SDR 11 - PN 12,5 ) PARA REDE DE AGUA (NBR 15561)
25881	SINAPI/CEF	TUBO DE POLIETILENO DE ALTA DENSIDADE, PEAD, PE-80, DE= 315 MM X 28,7 MM PAREDE, (	M	357.41
	SINAPI/CEF	SDR 11 - PN 12,5 ) PARA REDE DE AGUA (NBR 15561)
25882	SINAPI/CEF	TUBO DE POLIETILENO DE ALTA DENSIDADE, PEAD, PE-80, DE= 400 MM X 36,4 MM PAREDE, (	M	575.65
	SINAPI/CEF	SDR 11 - PN 12,5 ) PARA REDE DE AGUA (NBR 15561)
25883	SINAPI/CEF	TUBO DE POLIETILENO DE ALTA DENSIDADE, PEAD, PE-80, DE= 50 MM X 4,6 MM PAREDE,	M	9.29
	SINAPI/CEF	(SDR 11 - PN 12,5) PARA REDE DE AGUA (NBR 15561)
25884	SINAPI/CEF	TUBO DE POLIETILENO DE ALTA DENSIDADE, PEAD, PE-80, DE= 500 MM X 45,5 MM PAREDE, (	M	1,010.63
	SINAPI/CEF	SDR 11 - PN 12,5 ) PARA REDE DE AGUA (NBR 15561)
25889	SINAPI/CEF	TUBO DE POLIETILENO DE ALTA DENSIDADE, PEAD, PE-80, DE= 730 MM X 34,1 MM PAREDE, (	M	753.76
	SINAPI/CEF	SDR 21 - PN 06 ) PARA REDE DE AGUA (NBR 15561)
25886	SINAPI/CEF	TUBO DE POLIETILENO DE ALTA DENSIDADE, PEAD, PE-80, DE= 75 MM X 6,9 MM PAREDE, (	M	20.77
	SINAPI/CEF	SRD 11 - PN 12,5 ) PARA REDE DE AGUA (NBR 15561)
25875	SINAPI/CEF	TUBO DE POLIETILENO DE ALTA DENSIDADE, PEAD, PE-80, DE= 800 MM X 30,8 MM PAREDE, (	M	983.41
	SINAPI/CEF	SDR 26 - PN 05 ) PARA REDE DE AGUA (NBR 15561)
9876	SINAPI/CEF	TUBO DE PVC PARA VENTILACAO, TIPO LEVE, DN = 125 MM	M	10.59
9836	SINAPI/CEF	TUBO PVC SERIE NORMAL, DN 100 MM, PARA ESGOTO PREDIAL (NBR 5688)	M	7.82
20065	SINAPI/CEF	TUBO PVC SERIE NORMAL, DN 150 MM, PARA ESGOTO PREDIAL (NBR 5688)	M	18.55
9835	SINAPI/CEF	TUBO PVC SERIE NORMAL, DN 40 MM, PARA ESGOTO PREDIAL (NBR 5688)	M	2.97
9838	SINAPI/CEF	TUBO PVC SERIE NORMAL, DN 50 MM, PARA ESGOTO PREDIAL (NBR 5688)	M	5.09
9837	SINAPI/CEF	TUBO PVC SERIE NORMAL, DN 75 MM, PARA ESGOTO PREDIAL (NBR 5688)	M	6.89
9850	SINAPI/CEF	TUBO PVC DE REVESTIMENTO GEOMECANICO NERVURADO REFORCADO, DN = 150 MM,	M	88.92
	SINAPI/CEF	COMPRIMENTO = 2 M
9853	SINAPI/CEF	TUBO PVC DE REVESTIMENTO GEOMECANICO NERVURADO REFORCADO, DN = 200 MM,	M	158.13
	SINAPI/CEF	COMPRIMENTO = 2 M
9854	SINAPI/CEF	TUBO PVC DE REVESTIMENTO GEOMECANICO NERVURADO STANDARD, DN = 154 MM,	M	69.29
	SINAPI/CEF	COMPRIMENTO = 2 M
9851	SINAPI/CEF	TUBO PVC DE REVESTIMENTO GEOMECANICO NERVURADO STANDARD, DN = 206 MM,	M	120.14
	SINAPI/CEF	COMPRIMENTO = 2 M
9855	SINAPI/CEF	TUBO PVC DE REVESTIMENTO GEOMECANICO NERVURADO STANDARD, DN = 250 MM,	M	200.95
	SINAPI/CEF	COMPRIMENTO = 2 M
9825	SINAPI/CEF	TUBO PVC DEFOFO, JEI, 1 MPA, DN 100 MM, PARA REDE DE AGUA (NBR 7665)	M	21.62
9828	SINAPI/CEF	TUBO PVC DEFOFO, JEI, 1 MPA, DN 150 MM, PARA REDEDE AGUA (NBR 7665)	M	42.16
9829	SINAPI/CEF	TUBO PVC DEFOFO, JEI, 1 MPA, DN 200 MM, PARA REDE DE AGUA (NBR 7665)	M	75.04
9826	SINAPI/CEF	TUBO PVC DEFOFO, JEI, 1 MPA, DN 250 MM, PARA REDE DE AGUA (NBR 7665)	M	111.33
9827	SINAPI/CEF	TUBO PVC DEFOFO, JEI, 1 MPA, DN 300 MM, PARA REDE DE AGUA (NBR 7665)	M	161.8
9833	SINAPI/CEF	TUBO PVC DRENAGEM CORRUGADO FLEXIVEL PERFURADO DN 100 OU 110	M	6.86
9830	SINAPI/CEF	TUBO PVC DRENAGEM CORRUGADO FLEXIVEL PERFURADO DN 65	M	3.34
9834	SINAPI/CEF	TUBO PVC DRENAGEM CORRUGADO RIGIDO PERFURADO DN 150	M	23.92
9819	SINAPI/CEF	TUBO PVC EB 644 P/ REDE COLET ESG JE DN 200MM	M	29.27
9817	SINAPI/CEF	TUBO PVC EB-644 P/ REDE COLET ESG JE DN 100MM	M	9.03
9824	SINAPI/CEF	TUBO PVC EB-644 P/ REDE COLET ESG JE DN 125MM	M	11.54
9818	SINAPI/CEF	TUBO PVC EB-644 P/ REDE COLET ESG JE DN 150MM	M	18.94
9820	SINAPI/CEF	TUBO PVC EB-644 P/ REDE COLET ESG JE DN 250MM	M	49.9
9821	SINAPI/CEF	TUBO PVC EB-644 P/ REDE COLET ESG JE DN 300MM	M	78.25
9822	SINAPI/CEF	TUBO PVC EB-644 P/ REDE COLET ESG JE DN 350MM	M	100.49
9823	SINAPI/CEF	TUBO PVC EB-644 P/ REDE COLET ESG JE DN 400MM	M	128.24
9847	SINAPI/CEF	TUBO PVC PBA 12 JE NBR 5647 P/REDE AGUA DN 100/DE 110 MM	M	20.71
9844	SINAPI/CEF	TUBO PVC PBA 12 JE NBR 5647 P/REDE AGUA DN 50/DE 60 MM	M	6.28
9846	SINAPI/CEF	TUBO PVC PBA 12 JE NBR 5647 P/REDE AGUA DN 75/DE 85 MM	M	12.82
12592	SINAPI/CEF	TUBO PVC PBA 15 JE NBR 5647 P/REDE AGUA DN 100/DE 110 MM	M	24.98
12599	SINAPI/CEF	TUBO PVC PBA 15 JE NBR 5647 P/REDE AGUA DN 50/DE 60 MM	M	7.39
12600	SINAPI/CEF	TUBO PVC PBA 15 JE NBR 5647 P/REDE AGUA DN 65/DE 75 MM	M	11.85
12601	SINAPI/CEF	TUBO PVC PBA 15 JE NBR 5647 P/REDE AGUA DN 75/DE 85 MM	M	14.78
12602	SINAPI/CEF	TUBO PVC PBA 20 JE NBR 5647 P/REDE AGUA DN 100/DE 110 MM	M	31.22
12609	SINAPI/CEF	TUBO PVC PBA 20 JE NBR 5647 P/REDE AGUA DN 50/DE 60 MM	M	9.37
12611	SINAPI/CEF	TUBO PVC PBA 20 JE NBR 5647 P/REDE AGUA DN 75/DE 85 MM	M	18.65
9859	SINAPI/CEF	TUBO PVC ROSCAVEL, 3/4", AGUA FRIA PREDIAL	M	4.03
9877	SINAPI/CEF	TUBO PVC TIPO LEVE PBL DN 250MM PARA VENTILAÇÃO / EXAUSTÃO	M	25.5
9878	SINAPI/CEF	TUBO PVC TIPO LEVE PBL DN 300MM PARA VENTILAÇÃO / EXAUSTÃO	M	31.92
9879	SINAPI/CEF	TUBO PVC TIPO LEVE PBL DN 400MM PARA VENTILAÇÃO / EXAUSTÃO	M	78.83
9841	SINAPI/CEF	TUBO PVC, PBV, SERIE R, DN 100 MM, PARA ESGOTO OU AGUAS PLUVIAIS PREDIAL (NBR	M	15.02
	SINAPI/CEF	5688)
9840	SINAPI/CEF	TUBO PVC, PBV, SERIE R, DN 150 MM, PARA ESGOTO OU AGUAS PLUVIAIS PREDIAL (NBR	M	31.23
	SINAPI/CEF	5688)
20067	SINAPI/CEF	TUBO PVC, PBV, SERIE R, DN 40 MM, PARA ESGOTO OU AGUAS PLUVIAIS PREDIAL (NBR 5688)	M	5.39
20068	SINAPI/CEF	TUBO PVC, PBV, SERIE R, DN 50 MM, PARA ESGOTO OU AGUAS PLUVIAIS PREDIAL (NBR 5688)	M	7.16
9839	SINAPI/CEF	TUBO PVC, PBV, SERIE R, DN 75 MM, PARA ESGOTO OU AGUAS PLUVIAIS PREDIAL (NBR 5688)	M	9.12
20072	SINAPI/CEF	TUBO PVC, PL, SERIE R, DN 100 MM, PARA ESGOTO OU AGUAS PLUVIAIS PREDIAL (NBR 5688)	M	15.64
20073	SINAPI/CEF	TUBO PVC, PL, SERIE R, DN 150 MM, PARA ESGOTO OU AGUAS PLUVIAIS PREDIAL (NBR 5688)	M	32.36
20069	SINAPI/CEF	TUBO PVC, PL, SERIE R, DN 40 MM, PARA ESGOTO OU AGUAS PLUVIAIS PREDIAL (NBR 5688)	M	5.76
20070	SINAPI/CEF	TUBO PVC, PL, SERIE R, DN 50 MM, PARA ESGOTO OU AGUAS PLUVIAIS PREDIAL (NBR 5688)	M	7.3
20071	SINAPI/CEF	TUBO PVC, PL, SERIE R, DN 75 MM, PARA ESGOTO OU AGUAS PLUVIAIS PREDIAL (NBR 5688)	M	9.31
9863	SINAPI/CEF	TUBO PVC, ROSCAVEL, 2 1/2", AGUA FRIA PREDIAL	M	30.97
9860	SINAPI/CEF	TUBO PVC, ROSCAVEL, 2", PARA AGUA FRIA PREDIAL	M	18.62
9862	SINAPI/CEF	TUBO PVC, ROSCAVEL, 1 1/2", AGUA FRIA PREDIAL	M	13.02
9861	SINAPI/CEF	TUBO PVC, ROSCAVEL, 1 1/4", AGUA FRIA PREDIAL	M	10.47
9856	SINAPI/CEF	TUBO PVC, ROSCAVEL, 1/2", AGUA FRIA PREDIAL	M	2.97
9866	SINAPI/CEF	TUBO PVC, ROSCAVEL, 1", AGUA FRIA PREDIAL	M	7.87
9857	SINAPI/CEF	TUBO PVC, ROSCAVEL, 3", AGUA FRIA PREDIAL	M	40.14
9864	SINAPI/CEF	TUBO PVC, ROSCAVEL, 4", AGUA FRIA PREDIAL	M	47.4
9865	SINAPI/CEF	TUBO PVC, ROSCAVEL, 5", AGUA FRIA PREDIAL	M	67.53
9858	SINAPI/CEF	TUBO PVC, ROSCAVEL, 6", AGUA FRIA PREDIAL	M	78.08
9870	SINAPI/CEF	TUBO PVC, SOLDAVEL, DN 110 MM, AGUA FRIA (NBR-5648)	M	43.81
9867	SINAPI/CEF	TUBO PVC, SOLDAVEL, DN 20 MM, AGUA FRIA (NBR-5648)	M	1.83
9868	SINAPI/CEF	TUBO PVC, SOLDAVEL, DN 25 MM, AGUA FRIA (NBR-5648)	M	2.44
9869	SINAPI/CEF	TUBO PVC, SOLDAVEL, DN 32 MM, AGUA FRIA (NBR-5648)	M	5.22
9874	SINAPI/CEF	TUBO PVC, SOLDAVEL, DN 40 MM, AGUA FRIA (NBR-5648)	M	7.61
9875	SINAPI/CEF	TUBO PVC, SOLDAVEL, DN 50 MM, PARA AGUA FRIA (NBR-5648)	M	9.43
9873	SINAPI/CEF	TUBO PVC, SOLDAVEL, DN 60 MM, AGUA FRIA (NBR-5648)	M	14.69
9871	SINAPI/CEF	TUBO PVC, SOLDAVEL, DN 75 MM, AGUA FRIA (NBR-5648)	M	20.61
9872	SINAPI/CEF	TUBO PVC, SOLDAVEL, DN 85 MM, AGUA FRIA (NBR-5648)	M	25.98
20257	SINAPI/CEF	TUBO 1/2" DIN 2440 PSI 300 C/ COSTURA ROSCA CONICA	M	11.65
20258	SINAPI/CEF	TUBO 3/4" DIN 2440 PSI 300 C/ COSTURA ROSCA CONICA	M	15.02
64	SINAPI/CEF	UNIAO EM POLIPROPILENO (PP), PARA TUBO EM PEAD, 20 MM - LIGACAO PREDIAL DE AGUA	UN	2.05
37423	SINAPI/CEF	UNIAO EM POLIPROPILENO (PP), PARA TUBO EM PEAD, 32 MM - LIGACAO PREDIAL DE AGUA	UN	5.05
12424	SINAPI/CEF	UNIAO FERRO GALV C/ASSENTO CONICO BRONZE 1 1/2"	UN	72.23
12426	SINAPI/CEF	UNIAO FERRO GALV C/ASSENTO CONICO BRONZE 1/2"	UN	30.95
12425	SINAPI/CEF	UNIAO FERRO GALV C/ASSENTO CONICO BRONZE 1"	UN	36.76
12427	SINAPI/CEF	UNIAO FERRO GALV C/ASSENTO CONICO BRONZE 2 1/2"	UN	149.75
12428	SINAPI/CEF	UNIAO FERRO GALV C/ASSENTO CONICO BRONZE 2"	UN	100.59
12430	SINAPI/CEF	UNIAO FERRO GALV C/ASSENTO CONICO BRONZE 3/4"	UN	36.54
12429	SINAPI/CEF	UNIAO FERRO GALV C/ASSENTO CONICO BRONZE 3"	UN	216.25
12431	SINAPI/CEF	UNIAO FERRO GALV C/ASSENTO CONICO BRONZE 4"	UN	299.93
12432	SINAPI/CEF	UNIAO FERRO GALV C/ASSENTO CONICO FERRO LONGO 1 1/2"	UN	41.88
12434	SINAPI/CEF	UNIAO FERRO GALV C/ASSENTO CONICO FERRO LONGO 1/2"	UN	16.57
12433	SINAPI/CEF	UNIAO FERRO GALV C/ASSENTO CONICO FERRO LONGO 1"	UN	22.99
12435	SINAPI/CEF	UNIAO FERRO GALV C/ASSENTO CONICO FERRO LONGO 2 1/2"	UN	90.39
12437	SINAPI/CEF	UNIAO FERRO GALV C/ASSENTO CONICO FERRO LONGO 2"	UN	60.26
12439	SINAPI/CEF	UNIAO FERRO GALV C/ASSENTO CONICO FERRO LONGO 3/4"	UN	21.22
12438	SINAPI/CEF	UNIAO FERRO GALV C/ASSENTO CONICO FERRO LONGO 3"	UN	133.43
12436	SINAPI/CEF	UNIAO FERRO GALV C/ASSENTO CONICO FERRO LONGO 4"	UN	169.07
12440	SINAPI/CEF	UNIAO FERRO GALV C/ASSENTO PLANO C/JUNTA NITRIPACK 1 1/4"	UN	33.44
9884	SINAPI/CEF	UNIAO FERRO GALV ROSCA 1 1/2"	UN	39.6
9888	SINAPI/CEF	UNIAO FERRO GALV ROSCA 1 1/4"	UN	34.05
9883	SINAPI/CEF	UNIAO FERRO GALV ROSCA 1/2"	UN	14.16
9886	SINAPI/CEF	UNIAO FERRO GALV ROSCA 1"	UN	22.17
9889	SINAPI/CEF	UNIAO FERRO GALV ROSCA 2 1/2"	UN	93.62
9887	SINAPI/CEF	UNIAO FERRO GALV ROSCA 2"	UN	60.52
9885	SINAPI/CEF	UNIAO FERRO GALV ROSCA 3/4"	UN	19.76
9890	SINAPI/CEF	UNIAO FERRO GALV ROSCA 3"	UN	137.95
9891	SINAPI/CEF	UNIAO FERRO GALV ROSCA 4"	UN	184.96
9901	SINAPI/CEF	UNIAO PVC C/ROSCA P/AGUA FRIA PREDIAL 1 1/2"	UN	13.71
9896	SINAPI/CEF	UNIAO PVC C/ROSCA P/AGUA FRIA PREDIAL 1 1/4"	UN	16.52
9892	SINAPI/CEF	UNIAO PVC C/ROSCA P/AGUA FRIA PREDIAL 1/2"	UN	2.7
9900	SINAPI/CEF	UNIAO PVC C/ROSCA P/AGUA FRIA PREDIAL 1"	UN	6.32
9898	SINAPI/CEF	UNIAO PVC C/ROSCA P/AGUA FRIA PREDIAL 2 1/2"	UN	34.02
9893	SINAPI/CEF	UNIAO PVC C/ROSCA P/AGUA FRIA PREDIAL 2"	UN	31.13
9899	SINAPI/CEF	UNIAO PVC C/ROSCA P/AGUA FRIA PREDIAL 3/4"	UN	3.69
9902	SINAPI/CEF	UNIAO PVC C/ROSCA P/AGUA FRIA PREDIAL 3"	UN	51.66
9911	SINAPI/CEF	UNIAO PVC C/ROSCA P/AGUA FRIA PREDIAL 4"	UN	80.26
9908	SINAPI/CEF	UNIAO PVC SOLD P/AGUA FRIA PREDIAL 110MM	UN	218.2
9905	SINAPI/CEF	UNIAO PVC SOLD P/AGUA FRIA PREDIAL 20MM	UN	2.88
9906	SINAPI/CEF	UNIAO PVC SOLD P/AGUA FRIA PREDIAL 25MM	UN	2.95
9895	SINAPI/CEF	UNIAO PVC SOLD P/AGUA FRIA PREDIAL 32MM	UN	6.11
9894	SINAPI/CEF	UNIAO PVC SOLD P/AGUA FRIA PREDIAL 40MM	UN	12.04
9897	SINAPI/CEF	UNIAO PVC SOLD P/AGUA FRIA PREDIAL 50MM	UN	13.43
9910	SINAPI/CEF	UNIAO PVC SOLD P/AGUA FRIA PREDIAL 60MM	UN	29.63
9909	SINAPI/CEF	UNIAO PVC SOLD P/AGUA FRIA PREDIAL 75MM	UN	92.33
9907	SINAPI/CEF	UNIAO PVC SOLD P/AGUA FRIA PREDIAL 85MM	UN	137.06
20973	SINAPI/CEF	UNIAO TIPO STORZ, COM EMPATACAO INTERNA TIPO ANEL DE EXPANSAO, ENGATE RAPIDO	UN	94.93
	SINAPI/CEF	1 1/2", PARA MANGUEIRA DE COMBATE A INCENDIO PREDIAL
20974	SINAPI/CEF	UNIAO TIPO STORZ, COM EMPATACAO INTERNA TIPO ANEL DE EXPANSAO, ENGATE RAPIDO	UN	135.81
	SINAPI/CEF	2 1/2", PARA MANGUEIRA DE COMBATE A INCENDIO PREDIAL
10601	SINAPI/CEF	USINA DE ASFALTO À QUENTE FIXA, TIPO "CONTRA FLUXO" TEREX, MOD. MAGNUM 140,	UN	3,071,799.23
	SINAPI/CEF	CAPACIDADE 100 A 140 T/H, POT. 280 KW., COM MISTURADOR EXTERNO ROTATIVO
13883	SINAPI/CEF	USINA DE ASFALTO A FRIO ROMANELLI, MODELO UPMR 30/40, CAP. 30 A 40 T/H**CAIXA**	UN	141,404.42
25015	SINAPI/CEF	USINA DE ASFALTO A FRIO, TIPO ALMEIDA MOD. PMF-35D OU SIMILAR- CAPACIDADE 60 A 80	UN	170,580.21
	SINAPI/CEF	T/H - ELETRICA - POTENCIA 30 HP
26033	SINAPI/CEF	USINA DE ASFALTO A QUENTE FIXA "CONTRA FLUXO" TEREX MODELO MAGNUM 80,	UN	2,436,254.53
	SINAPI/CEF	CAPACIDADE 60 A 80 T/H, 188 KW, C/ MISTURADOR
13234	SINAPI/CEF	USINA DE ASFALTO A QUENTE, FIXA, CIBER UACF 15 P ADVANCED, CAP. 60 A 80 T/H,	UN	2,520,993.91
	SINAPI/CEF	GRAVIMETRICA, **CAIXA**
26034	SINAPI/CEF	USINA DE ASFALTO GRAVIMETRICA, TEREX, MOD. H 50 C, CAPACIDADE 100/150 T/H, POT.	UN	6,355,446.81
	SINAPI/CEF	400 KW.
13893	SINAPI/CEF	USINA DE CONCRETO FIXA CAP 100M3/H	UN	309,942.00
9914	SINAPI/CEF	USINA DE CONCRETO FIXA (CAPACIDADE DE 90 A 120 M3/H), SEM SILO	UN	309,942.00
13894	SINAPI/CEF	USINA DE CONCRETO FIXA CAP 40M3/H, CIBI , modelo DEA 40 H/1, SEM SILO	UN	173,855.61
13895	SINAPI/CEF	USINA DE CONCRETO FIXA CAP 60M3/H ,CIBI, MODELO COMPACTA 5 H1 , SEM SILO	UN	216,928.50
13892	SINAPI/CEF	USINA DE CONCRETO FIXA CAP 80M3/H, CIBI , MODELO ASTRA 4 S/H1- SEM SILO	UN	286,489.15
36485	SINAPI/CEF	USINA DE LAMA ASFALTICA, PROD 30 A 50 T/H, SILO DE AGREGADO 7 M3, RESERVATORIOS	UN	240,897.75
	SINAPI/CEF	PARA EMULSAO E AGUA DE 2,3 M3 CADA, MISTURADOR TIPO PUGG-MILL A SER MONTADO
	SINAPI/CEF	SOBRE CAMINHAO
9912	SINAPI/CEF	USINA DE MISTURAS ASFALTICAS A QUENTE, MOVEL, TIPO "CONTRA FLUXO", CAPACIDADE	UN	1,803,000.00
	SINAPI/CEF	DE 40 A 80 T/H
9921	SINAPI/CEF	USINA MISTURADORA DE SOLOS CIBER USC-50 P, DOSADORES TRIPLOS, CALHA	UN	1,069,833.49
	SINAPI/CEF	VIBRATORIA CAP. 200/500 T - 201 HP **CAIXA**
26035	SINAPI/CEF	USINA MISTURADORA DE SOLOS, TEREX, MOD. USF 600, CAPACIDADE 300/600 T/H, POT. 100	UN	974,501.85
	SINAPI/CEF	KW,
10228	SINAPI/CEF	VÁLVULA DE DESCARGA DE *1 1/2"* COM REGISTRO E ACABAMENTO EM METAL CROMADO	UN	194.95
11746	SINAPI/CEF	VALVULA DE ESFERA BRUTA EM BRONZE, BITOLA 1 " (REF 1552-B)	UN	43.44
11751	SINAPI/CEF	VALVULA DE ESFERA BRUTA EM BRONZE, BITOLA 1 1/2 " (REF 1552-B)	UN	78.02
11750	SINAPI/CEF	VALVULA DE ESFERA BRUTA EM BRONZE, BITOLA 1 1/4 " (REF 1552-B)	UN	64.74
11748	SINAPI/CEF	VALVULA DE ESFERA BRUTA EM BRONZE, BITOLA 1/2 " (REF 1552-B)	UN	27.88
11747	SINAPI/CEF	VALVULA DE ESFERA BRUTA EM BRONZE, BITOLA 2 " (REF 1552-B)	UN	120.3
11749	SINAPI/CEF	VALVULA DE ESFERA BRUTA EM BRONZE, BITOLA 3/4 " (REF 1552-B)	UN	32.18
10236	SINAPI/CEF	VALVULA DE RETENCAO DE BRONZE, PE COM CRIVOS, EXTREMIDADE COM ROSCA, DE 1	UN	45.31
	SINAPI/CEF	1/2", PARA FUNDO DE POCO
10233	SINAPI/CEF	VALVULA DE RETENCAO DE BRONZE, PE COM CRIVOS, EXTREMIDADE COM ROSCA, DE 1	UN	42.46
	SINAPI/CEF	1/4", PARA FUNDO DE POCO
10234	SINAPI/CEF	VALVULA DE RETENCAO DE BRONZE, PE COM CRIVOS, EXTREMIDADE COM ROSCA, DE 1",	UN	26.74
	SINAPI/CEF	PARA FUNDO DE POCO
10231	SINAPI/CEF	VALVULA DE RETENCAO DE BRONZE, PE COM CRIVOS, EXTREMIDADE COM ROSCA, DE 2	UN	122.64
	SINAPI/CEF	1/2", PARA FUNDO DE POCO
10232	SINAPI/CEF	VALVULA DE RETENCAO DE BRONZE, PE COM CRIVOS, EXTREMIDADE COM ROSCA, DE 2",	UN	68.63
	SINAPI/CEF	PARA FUNDO DE POCO
10229	SINAPI/CEF	VALVULA DE RETENCAO DE BRONZE, PE COM CRIVOS, EXTREMIDADE COM ROSCA, DE 3/4",	UN	21.17
	SINAPI/CEF	PARA FUNDO DE POCO
10235	SINAPI/CEF	VALVULA DE RETENCAO DE BRONZE, PE COM CRIVOS, EXTREMIDADE COM ROSCA, DE 3",	UN	168.12
	SINAPI/CEF	PARA FUNDO DE POCO
10230	SINAPI/CEF	VALVULA DE RETENCAO DE BRONZE, PE COM CRIVOS, EXTREMIDADE COM ROSCA, DE 4",	UN	295.88
	SINAPI/CEF	PARA FUNDO DE POCO
10409	SINAPI/CEF	VALVULA DE RETENCAO HORIZONTAL, DE BRONZE (PN-25), 1 1/2", 400 PSI, TAMPA DE PORCA	UN	87.9
	SINAPI/CEF	DE UNIAO, EXTREMIDADES COM ROSCA
10411	SINAPI/CEF	VALVULA DE RETENCAO HORIZONTAL, DE BRONZE (PN-25), 1 1/4", 400 PSI, TAMPA DE PORCA	UN	78.66
	SINAPI/CEF	DE UNIAO, EXTREMIDADES COM ROSCA
10404	SINAPI/CEF	VALVULA DE RETENCAO HORIZONTAL, DE BRONZE (PN-25), 1/2", 400 PSI, TAMPA DE PORCA	UN	31.9
	SINAPI/CEF	DE UNIAO, EXTREMIDADES COM ROSCA
10410	SINAPI/CEF	VALVULA DE RETENCAO HORIZONTAL, DE BRONZE (PN-25), 1", 400 PSI, TAMPA DE PORCA DE	UN	52.54
	SINAPI/CEF	UNIAO, EXTREMIDADES COM ROSCA
10405	SINAPI/CEF	VALVULA DE RETENCAO HORIZONTAL, DE BRONZE (PN-25), 2 1/2", 400 PSI, TAMPA DE PORCA	UN	176.11
	SINAPI/CEF	DE UNIAO, EXTREMIDADES COM ROSCA
10408	SINAPI/CEF	VALVULA DE RETENCAO HORIZONTAL, DE BRONZE (PN-25), 2", 400 PSI, TAMPA DE PORCA DE	UN	123.15
	SINAPI/CEF	UNIAO, EXTREMIDADES COM ROSCA
10412	SINAPI/CEF	VALVULA DE RETENCAO HORIZONTAL, DE BRONZE (PN-25), 3/4", 400 PSI, TAMPA DE PORCA	UN	38.66
	SINAPI/CEF	DE UNIAO, EXTREMIDADES COM ROSCA
10406	SINAPI/CEF	VALVULA DE RETENCAO HORIZONTAL, DE BRONZE (PN-25), 3", 400 PSI, TAMPA DE PORCA DE	UN	243.25
	SINAPI/CEF	UNIAO, EXTREMIDADES COM ROSCA
10407	SINAPI/CEF	VALVULA DE RETENCAO HORIZONTAL, DE BRONZE (PN-25), 4", 400 PSI, TAMPA DE PORCA DE	UN	377.28
	SINAPI/CEF	UNIAO, EXTREMIDADES COM ROSCA
10416	SINAPI/CEF	VALVULA DE RETENCAO VERTICAL, DE BRONZE (PN-16), 1 1/2", 200 PSI, EXTREMIDADES COM	UN	46.8
	SINAPI/CEF	ROSCA
10419	SINAPI/CEF	VALVULA DE RETENCAO VERTICAL, DE BRONZE (PN-16), 1 1/4", 200 PSI, EXTREMIDADES COM	UN	40.62
	SINAPI/CEF	ROSCA
21092	SINAPI/CEF	VALVULA DE RETENCAO VERTICAL, DE BRONZE (PN-16), 1/2", 200 PSI, EXTREMIDADES COM	UN	23.22
	SINAPI/CEF	ROSCA
10418	SINAPI/CEF	VALVULA DE RETENCAO VERTICAL, DE BRONZE (PN-16), 1", 200 PSI, EXTREMIDADES COM	UN	27.08
	SINAPI/CEF	ROSCA
12657	SINAPI/CEF	VALVULA DE RETENCAO VERTICAL, DE BRONZE (PN-16), 2 1/2", 200 PSI, EXTREMIDADES COM	UN	109.26
	SINAPI/CEF	ROSCA
10417	SINAPI/CEF	VALVULA DE RETENCAO VERTICAL, DE BRONZE (PN-16), 2", 200 PSI, EXTREMIDADES COM	UN	68.19
	SINAPI/CEF	ROSCA
10413	SINAPI/CEF	VALVULA DE RETENCAO VERTICAL, DE BRONZE (PN-16), 3/4", 200 PSI, EXTREMIDADES COM	UN	24.78
	SINAPI/CEF	ROSCA
10414	SINAPI/CEF	VALVULA DE RETENCAO VERTICAL, DE BRONZE (PN-16), 3", 200 PSI, EXTREMIDADES COM	UN	149.2
	SINAPI/CEF	ROSCA
10415	SINAPI/CEF	VALVULA DE RETENCAO VERTICAL, DE BRONZE (PN-16), 4", 200 PSI, EXTREMIDADES COM	UN	258.95
	SINAPI/CEF	ROSCA
21112	SINAPI/CEF	VALVULA DESCARGA P/ MICTORIO	UN	132.78
11783	SINAPI/CEF	VALVULA DESCARGA 1 1/2" EM PVC - ACABAMENTO EM PLASTICO CROMADO TIPO	UN	100.98
	SINAPI/CEF	LORENZETTI OU SIMILAR
11781	SINAPI/CEF	VALVULA DESCARGA 1 1/4" C/ REGISTRO - ACABAMENTO EM METAL CROMADO	UN	194.95
37588	SINAPI/CEF	VALVULA EM METAL CROMADO PARA TANQUE, 1.1/2 " SEM LADRAO	UN	16.47
6157	SINAPI/CEF	VALVULA EM METAL CROMADO TIPO AMERICANA 3.1/2" X 1.1/2" P/ PIA DE COZINHA	UN	27.33
6152	SINAPI/CEF	VALVULA EM PLASTICO BRANCO COM SAIDA LISA PARA TANQUE 1.1/4 " X 1.1/2 "	UN	2.16
6158	SINAPI/CEF	VALVULA EM PLASTICO BRANCO PARA LAVATORIO 1 ", SEM UNHO, COM LADRAO	UN	2.61
6153	SINAPI/CEF	VALVULA EM PLASTICO BRANCO PARA TANQUE OU LAVATORIO 1 ", SEM UNHO E SEM	UN	2.03
	SINAPI/CEF	LADRAO
6156	SINAPI/CEF	VALVULA EM PLASTICO BRANCO PARA TANQUE 1.1/4 " X 1.1/2 ", SEM UNHO E SEM LADRAO	UN	2.57
6154	SINAPI/CEF	VALVULA EM PLASTICO CROMADO PARA LAVATORIO 1 ", SEM UNHO, COM LADRAO	UN	4.84
6155	SINAPI/CEF	VALVULA EM PLASTICO CROMADO TIPO AMERICANA PARA PIA DE COZINHA 3.1/2 " X 1.1/2 ",	UN	10
	SINAPI/CEF	SEM ADAPTADOR
3115	SINAPI/CEF	VARA FERRO CROMADO P/ CREMONA H = 120CM	UN	7.88
3116	SINAPI/CEF	VARA FERRO CROMADO P/ CREMONA H = 150CM	UN	9.24
11786	SINAPI/CEF	VASO SANITARIO SIFONADO INFANTIL LOUCA BRANCA	UN	211.73
13726	SINAPI/CEF	VASSOURA MECANICA REBOCAVEL COM ESCOVA CILINDRICA LARGURA UTIL DE	UN	32,448.98
	SINAPI/CEF	VARRIMENTO = 2,44M
12627	SINAPI/CEF	VEDACAO PVC AQUAPLUV D = 125 MM	UN	0.38
6138	SINAPI/CEF	VEDACAO PVC, 100 MM, PARA SAIDA VASO SANITARIO	UN	1.22
6094	SINAPI/CEF	VEDANTE ACRILICO PARA TRINCAS	KG	41.12
1160	SINAPI/CEF	VEICULO COMERCIAL LEVE (PICK-UP) COM CAPACIDADE DE CARGA DE 700 KG, MOTOR FLEX	H	15.82
	SINAPI/CEF	(LOCACAO)
10615	SINAPI/CEF	VEICULO DE PASSEIO COM MOTOR 1.0 FLEX, POTENCIA 72/76 CV, 4 PORTAS	UN	39,805.43
13860	SINAPI/CEF	VEICULO DE PASSEIO COM MOTOR 1.6 FLEX, POTENCIA 101/104 CV, 4 PORTAS	UN	43,096.08
13532	SINAPI/CEF	VEICULO TIPO FURGAO COM MOTOR 1.3 FLEX, 2 PORTAS	UN	46,869.52
11613	SINAPI/CEF	VEICULO TIPO FURGAO 1.4 MANUAL, 4 VELOCIDADES, TOTAL FLEX, CAP 953 KG, POTENCIA	UN	60,265.90
	SINAPI/CEF	78/80 CV, PARA 2 PASSAGEIROS
10443	SINAPI/CEF	VENTOSA SIMPLES FOFO C/ROSCA PN-25 DN 1	UN	492.19
10441	SINAPI/CEF	VENTOSA SIMPLES FOFO C/ROSCA PN-25 DN 1 1/2	UN	492.19
10444	SINAPI/CEF	VENTOSA SIMPLES FOFO C/ROSCA PN-25 DN 1 1/4	UN	492.19
10439	SINAPI/CEF	VENTOSA SIMPLES FOFO C/ROSCA PN-25 DN 2	UN	483.54
10442	SINAPI/CEF	VENTOSA SIMPLES FOFO C/ROSCA PN-25 DN 3/4	UN	492.19
10438	SINAPI/CEF	VENTOSA SIMPLES FOFO COM FLANGES, PN-10/16, DN = 50 MM	UN	483.54
10459	SINAPI/CEF	VENTOSA TRIPLICE FUNCAO FOFO C/ FLANGES PN-10 DN 200	UN	6,444.49
10458	SINAPI/CEF	VENTOSA TRIPLICE FUNCAO FOFO C/ FLANGES PN-10/16 DN 100	UN	2,948.87
10451	SINAPI/CEF	VENTOSA TRIPLICE FUNCAO FOFO C/ FLANGES PN-10/16 DN 150	UN	4,225.31
10447	SINAPI/CEF	VENTOSA TRIPLICE FUNCAO FOFO C/ FLANGES PN-10/16/25 DN 50	UN	1,767.26
10462	SINAPI/CEF	VENTOSA TRIPLICE FUNCAO FOFO C/ FLANGES PN-16 DN 200	UN	6,444.49
10448	SINAPI/CEF	VENTOSA TRIPLICE FUNCAO FOFO C/ FLANGES PN-25 DN 100	UN	2,948.87
10464	SINAPI/CEF	VENTOSA TRIPLICE FUNCAO FOFO C/ FLANGES PN-25 DN 150	UN	4,225.31
10465	SINAPI/CEF	VENTOSA TRIPLICE FUNCAO FOFO C/ FLANGES PN-25 DN 200	UN	6,444.49
10475	SINAPI/CEF	VERNIZ COPAL	L	16.05
10478	SINAPI/CEF	VERNIZ POLIURETANO BRILHANTE	L	19.96
11628	SINAPI/CEF	VERNIZ PROTETOR	L	28.18
10481	SINAPI/CEF	VERNIZ SINTETICO BRILHANTE	L	19.1
10482	SINAPI/CEF	VERNIZ SINTETICO FOSCO	L	22.92
4031	SINAPI/CEF	VEU FIBRA DE VIDRO AEROGLASS/RHODIA OU SIMILAR 0,04 KG/M2	M2	3.31
4030	SINAPI/CEF	VEU POLIESTER	M2	8.51
10486	SINAPI/CEF	VIBRADOR DE IMERSAO C/ MOTOR DIESEL 4,5HP DIAM 48MM C/ MANGOTE	H	2.02
10485	SINAPI/CEF	VIBRADOR DE IMERSAO C/ MOTOR ELETRICO 2HP MONOFASICO QUALQUER DIAM C/	H	1.01
	SINAPI/CEF	MANGOTE
10487	SINAPI/CEF	VIBRADOR DE IMERSAO COM MOTOR ELETRICO TRIFASICO ACIMA DE 2 CV, QUALQUER	H	0.89
	SINAPI/CEF	DIAMETRO, COM MANGOTE DE 35 MM (LOCACAO)
11652	SINAPI/CEF	VIBRADOR DE IMERSAO, DIAMETRO DA PONTEIRA DE *35* MM, COM MOTOR 4 TEMPOS A	UN	1,676.00
	SINAPI/CEF	GASOLINA DE 5,5 HP (5,5 CV)
13896	SINAPI/CEF	VIBRADOR DE IMERSAO, DIAMETRO DA PONTEIRA DE *45* MM, COM MOTOR ELETRICO	UN	1,503.52
	SINAPI/CEF	TRIFASICO DE 2 HP (2 CV)
13475	SINAPI/CEF	VIBRADOR DE IMERSAO, DIAMETRO DA PONTEIRA DE *45* MM, COM MOTOR 4 TEMPOS A	UN	1,831.47
	SINAPI/CEF	GASOLINA DE 5,5 HP (5,5 CV)
25971	SINAPI/CEF	VIBROACABADORA DE ASFALTO SOBRE ESTEIRAS, LARG. PAVIM. MAX. 8,00 M, POT. 100 KW/	UN	1,761,633.00
	SINAPI/CEF	134 HP, CAP. 600 T/ H
25970	SINAPI/CEF	VIBROACABADORA DE ASFALTO SOBRE ESTEIRAS, LARG. PAVIM. 2,13 M A 4,55 M, POT. 74	UN	741,627.05
	SINAPI/CEF	KW/ 100 HP, CAP. 400 T/ H
13476	SINAPI/CEF	VIBROACABADORA DE ASFALTO SOBRE ESTEIRAS, LARG. PAVIM. 2,60 M A 5,75 M, POT. 110	UN	747,001.21
	SINAPI/CEF	HP, CAP. 450 T/ H
10488	SINAPI/CEF	VIBROACABADORA DE ASFALTO SOBRE ESTEIRAS, LARG. PAVIMENT. 1,90 A 5,3 M, POT. 78	UN	905,000.00
	SINAPI/CEF	KW/105 HP, CAP. 450 T/H
13606	SINAPI/CEF	VIBROACABADORA DE ASFALTO SOBRE RODAS, LARGURA DE PAVIMENTACAO DE 1,70 A 4,20	UN	801,817.06
	SINAPI/CEF	M, POTENCIA 78 KW/105 HP, CAPACIDADE 300 T/H
10489	SINAPI/CEF	VIDRACEIRO	H	8.53
10500	SINAPI/CEF	VIDRO CANELADO 4 MM - SEM COLOCACAO	M2	72.22
34391	SINAPI/CEF	VIDRO COMUM LAMINADO LISO INCOLOR DUPLO, ESPESSURA TOTAL 8 MM (CADA CAMADA	M2	414.84
	SINAPI/CEF	DE 4 MM) - COLOCADO
10496	SINAPI/CEF	VIDRO COMUM LAMINADO, LISO, INCOLOR, DUPLO, ESPESSURA TOTAL 6 MM (CADA CAMADA	M2	361.11
	SINAPI/CEF	E= 3 MM) - COLOCADO
10497	SINAPI/CEF	VIDRO COMUM LAMINADO, LISO, INCOLOR, TRIPLO, ESPESSURA TOTAL 12 MM (CADA	M2	938.89
	SINAPI/CEF	CAMADA E= 4 MM) - COLOCADO
10504	SINAPI/CEF	VIDRO COMUM LAMINADO, LISO, INCOLOR, TRIPLO, ESPESSURA TOTAL 15 MM (CADA	M2	1,097.78
	SINAPI/CEF	CAMADA E = 5 MM) - COLOCADO
34390	SINAPI/CEF	VIDRO CRISTAL COLORIDO 10 MM	M2	323.56
34389	SINAPI/CEF	VIDRO CRISTAL COLORIDO 4 MM	M2	101.11
34388	SINAPI/CEF	VIDRO CRISTAL COLORIDO 6 MM	M2	143.7
34387	SINAPI/CEF	VIDRO CRISTAL COLORIDO 8MM	M2	233.28
11188	SINAPI/CEF	VIDRO LISO FUME E = 4MM - SEM COLOCACAO	M2	115.56
11189	SINAPI/CEF	VIDRO LISO FUME E = 6MM - SEM COLOCACAO	M2	173.33
21107	SINAPI/CEF	VIDRO LISO FUME, E = 5 MM - SEM COLOCACAO	M2	124.74
34386	SINAPI/CEF	VIDRO LISO INCOLOR 10 MM - SEM COLOCACAO	M2	216.67
10494	SINAPI/CEF	VIDRO LISO INCOLOR 2MM - SEM COLOCACAO	M2	65
10490	SINAPI/CEF	VIDRO LISO INCOLOR 3 MM - SEM COLOCACAO	M2	65
10492	SINAPI/CEF	VIDRO LISO INCOLOR 4MM - SEM COLOCACAO	M2	86.67
10493	SINAPI/CEF	VIDRO LISO INCOLOR 5MM - SEM COLOCACAO	M2	101.11
10491	SINAPI/CEF	VIDRO LISO INCOLOR 6 MM - SEM COLOCACAO	M2	122.78
34385	SINAPI/CEF	VIDRO LISO INCOLOR 8MM - SEM COLOCACAO	M2	179.11
10499	SINAPI/CEF	VIDRO MARTELADO 4 MM - SEM COLOCACAO	M2	72.22
34384	SINAPI/CEF	VIDRO PLANO ARAMADO E = 6 MM - SEM COLOCACAO	M2	216.67
11185	SINAPI/CEF	VIDRO PLANO ARMADO E = 7MM - SEM COLOCACAO	M2	223.89
10507	SINAPI/CEF	VIDRO TEMPERADO INCOLOR E = 10 MM, SEM COLOCACAO	M2	268.12
10505	SINAPI/CEF	VIDRO TEMPERADO INCOLOR E = 6 MM, SEM COLOCACAO	M2	158.21
10506	SINAPI/CEF	VIDRO TEMPERADO INCOLOR E = 8 MM, SEM COLOCACAO	M2	206.53
5031	SINAPI/CEF	VIDRO TEMPERADO INCOLOR PARA PORTA DE ABRIR, E = 10 MM (SEM FERRAGENS E SEM	M2	290
	SINAPI/CEF	COLOCACAO)
10502	SINAPI/CEF	VIDRO TEMPERADO VERDE E = 10 MM, SEM COLOCACAO	M2	337.92
10501	SINAPI/CEF	VIDRO TEMPERADO VERDE E = 6 MM, SEM COLOCACAO	M2	190.92
10503	SINAPI/CEF	VIDRO TEMPERADO VERDE E = 8 MM, SEM COLOCACAO	M2	257.93
10508	SINAPI/CEF	VIGIA NOTURNO	H	8.46
11643	SINAPI/CEF	VIGOTA CONCRETO ARMADO PRE-MOLDADO 0,10X0,10X1,00M	UN	8.52
11157	SINAPI/CEF	WASH PRIMER PARA TINTA AUTOMOTIVA	GL	121.68

## I_SEINFRA
INSUMOS SEINFRA/CE				12.3

COD	FONTE	DESCRIÇÃO	UD	VU	E
I7501	SEINFRA/CE	10 SLOTS CHASSIS MODULAR HARDWARE STYLE , MOD. 1746-A10AB	UN	1,537.41
I7447	SEINFRA/CE	5/03 RS-232 ROGRAMMER CABLE 3m, MOD. 1747-CP3 AB	UN	67.26
I8222	SEINFRA/CE	ABÓBADA DE POLICARBONATO TRANSPARENTE	M2	597.48
I6472	SEINFRA/CE	ABRAÇADEIRA PARA POSTE DE CONCRETO DUPLO "T"	UN	5.67
I6700	SEINFRA/CE	ABRAÇADEIRAS EM FERRO BARRA CHATA 1/4" PINTURA EPOXI C/PARAFUSOS	UN	36.40
I0003	SEINFRA/CE	ABRIGO P/ HIDRANTE 60 X 90 X 17CM	UN	296.67
I0004	SEINFRA/CE	ABRIGO PRÉ-MOLDADO CONCRETO (FORNECIMENTO/ASSENTAMENTO)	UN	4,685.00
I7443	SEINFRA/CE	AC INPUT MODULE FOR PLC, MOD. 1746-IA16 AB WITH16 CHANNELS	UN	916.71
I8560	SEINFRA/CE	ACELERADOR DE COBALTO 6%	L	57.60
I7438	SEINFRA/CE	ACESSÓRIOS DE BAIXA TENSÃO	CJ	357.45
I7428	SEINFRA/CE	ACESSÓRIOS DE MÉDIA TENSÃO	CJ	3,717.53
I8198	SEINFRA/CE	ACESSÓRIOS P/ TRILHO -100	KG	6.79
I8258	SEINFRA/CE	ACESSÓRIOS PARA UNIDADE DE PESAGEM (FAROL LUMINOSO, SENSORES DE POSIÇÃO, SOFTWARE DE CONFIGURAÇÃO, CABOS, ETC)	CJ	21,963.05
I7469	SEINFRA/CE	ACETILENO	KG	28.83
I0154	SEINFRA/CE	ÁCIDO MURIÁTICO	L	3.06
I0005	SEINFRA/CE	ACIONAD.MANUAL, TIPO QUEBRE O VIDRO, MOD. EUROTRON	UN	35.37
I0157	SEINFRA/CE	AÇO CA-25	KG	3.16
I0163	SEINFRA/CE	AÇO CA-50	KG	3.01
I7952	SEINFRA/CE	AÇO CA-50/60	KG	2.98
I0169	SEINFRA/CE	AÇO CA-60	KG	3.10
I0006	SEINFRA/CE	ADAPTADOR - 65X65MM (2 1/2X2 1/2'')	UN	60.87
I2898	SEINFRA/CE	ADAPTADOR PARA POLIETILENO 20 x 1/2"	UN	2.23
I2899	SEINFRA/CE	ADAPTADOR PARA POLIETILENO 20 x 3/4"	UN	2.31
I2900	SEINFRA/CE	ADAPTADOR PARA POLIETILENO 32 x 1"	UN	3.48
I3082	SEINFRA/CE	ADAPTADOR PBA PONTA / ROSCA DN 75	UN	13.78
I3085	SEINFRA/CE	ADAPTADOR PBA / BOLSA DEFoFo JE DN 100	UN	56.14
I3083	SEINFRA/CE	ADAPTADOR PBA / BOLSA DEFoFo JE DN 50	UN	14.09
I3084	SEINFRA/CE	ADAPTADOR PBA / BOLSA DEFoFo JE DN 75	UN	39.26
I3088	SEINFRA/CE	ADAPTADOR PBA / LUVA DE FIBROCIMENTO DN 100	UN	52.46
I3086	SEINFRA/CE	ADAPTADOR PBA / LUVA DE FIBROCIMENTO DN 50	UN	30.10
I3087	SEINFRA/CE	ADAPTADOR PBA / LUVA DE FIBROCIMENTO DN 75	UN	41.51
I3078	SEINFRA/CE	ADAPTADOR PBA BOLSA / ROSCA DN 50	UN	14.09
I3079	SEINFRA/CE	ADAPTADOR PBA BOLSA / ROSCA DN 75	UN	39.26
I3080	SEINFRA/CE	ADAPTADOR PBA BOLSA/ ROSCA DN 100	UN	56.14
I3081	SEINFRA/CE	ADAPTADOR PBA PONTA / ROSCA DN 50	UN	5.18
I6846	SEINFRA/CE	ADAPTADOR PBS BOLSA ROSCA 150mm x 6'	UN	85.59
I0007	SEINFRA/CE	ADAPTADOR PVC P/SIFÃO 1 1/4''X40MM	UN	1.83
I6722	SEINFRA/CE	ADAPTADOR PVC REGISTRO 25MM (3/4")	UN	0.76
I6723	SEINFRA/CE	ADAPTADOR PVC REGISTRO 32MM (1")	UN	1.20
I6724	SEINFRA/CE	ADAPTADOR PVC REGISTRO 40MM (1 1/4")	UN	3.05
I6725	SEINFRA/CE	ADAPTADOR PVC REGISTRO 50MM (1 1/2")	UN	3.90
I6726	SEINFRA/CE	ADAPTADOR PVC REGISTRO 60MM (2")	UN	9.55
I0008	SEINFRA/CE	ADAPTADOR PVC REGISTRO 75MM (2 1/2'')	UN	14.14
I0009	SEINFRA/CE	ADAPTADOR PVC REGISTRO 85MM (3'')	UN	24.50
I0010	SEINFRA/CE	ADAPTADOR PVC SOLD. FLANGES LIVRES P/CX. D'ÁGUA 110MM	UN	231.24
I0011	SEINFRA/CE	ADAPTADOR PVC SOLD. FLANGES LIVRES P/CX. D'ÁGUA 20MM	UN	8.80
I0012	SEINFRA/CE	ADAPTADOR PVC SOLD. FLANGES LIVRES P/CX. D'ÁGUA 25MM	UN	10.93
I0013	SEINFRA/CE	ADAPTADOR PVC SOLD. FLANGES LIVRES P/CX. D'ÁGUA 32MM	UN	14.70
I0014	SEINFRA/CE	ADAPTADOR PVC SOLD. FLANGES LIVRES P/CX. D'ÁGUA 40MM	UN	19.20
I0015	SEINFRA/CE	ADAPTADOR PVC SOLD. FLANGES LIVRES P/CX. D'ÁGUA 50MM	UN	25.20
I0016	SEINFRA/CE	ADAPTADOR PVC SOLD. FLANGES LIVRES P/CX. D'ÁGUA 60MM	UN	37.50
I0017	SEINFRA/CE	ADAPTADOR PVC SOLD. FLANGES LIVRES P/CX. D'ÁGUA 75MM	UN	132.90
I0018	SEINFRA/CE	ADAPTADOR PVC SOLD. FLANGES LIVRES P/CX. D'ÁGUA 85MM	UN	215.90
I0019	SEINFRA/CE	ADAPTADOR PVC SOLDAVEL CURTO LR P/REG. 25x3/4"	UN	0.90
I6267	SEINFRA/CE	ADAPTADOR SOLDÁVEL BOLSA/ROSCA DN 60mmX2"	UN	3.32
I0020	SEINFRA/CE	ADAPTADOR SOLDAVEL C/FLANGE P/CX D'ÁGUA 32x1"	UN	13.23
I8367	SEINFRA/CE	ADAPTER CABLE, CAT. "6" DE 2,50m	UN	9.53
I0021	SEINFRA/CE	ADESIVO 90ML	UN	3.42
I0022	SEINFRA/CE	ADESIVO A BASE ASF.E ELAST.EMULS.P/ ADER.MANTAS	KG	6.60
I0023	SEINFRA/CE	ADESIVO AUTO VULCANIZANTE	L	26.87
I0024	SEINFRA/CE	ADESIVO DE CONTATO	KG	8.60
I0025	SEINFRA/CE	ADESIVO HIDRO-ASFALTICO	L	3.43
I0026	SEINFRA/CE	ADESIVO PARA TUBO DE PVC RIGIDO	KG	29.33
I0027	SEINFRA/CE	ADITIVO EXPANSOR	L	12.10
I0028	SEINFRA/CE	ADITIVO HIDROFUGO	KG	4.50
I8423	SEINFRA/CE	ADITIVO LÍQUIDO CONTROLADOR DE RUPTURA	KG	4.20
I6801	SEINFRA/CE	ADITIVO PLASTIFICANTE DENSIFICADOR E RETARDADOR DE PEGA	KG	2.82
I0029	SEINFRA/CE	ADITIVO PLASTIMENT BV-40	L	3.45
I0030	SEINFRA/CE	ADUBO MINERAL (10-10-10NPK)	KG	3.00
I0031	SEINFRA/CE	ADUBO ORGANICO CURTIDO (ESTERCO)	M3	142.00
I6310	SEINFRA/CE	AERADOR DE BANDEJAS EM FYBERGLASS CAPACIDADE DE 11,1 à 19,0 l/s	UN	75,504.00
I6311	SEINFRA/CE	AERADOR DE BANDEJAS EM FYBERGLASS CAPACIDADE DE 19,1 à 32,0 l/s	UN	107,435.90
I6312	SEINFRA/CE	AERADOR DE BANDEJAS EM FYBERGLASS CAPACIDADE DE 32,1 à 50,0 l/s	UN	144,244.10
I6309	SEINFRA/CE	AERADOR DE BANDEJAS EM FYBERGLASS CAPACIDADE DE 5,1 à 11,0 l/s	UN	58,358.30
I6313	SEINFRA/CE	AERADOR DE BANDEJAS EM FYBERGLASS CAPACIDADE DE 50,10 à 72,0 l/s	UN	171,771.60
I6308	SEINFRA/CE	AERADOR DE BANDEJAS EM FYBERGLASS CAPACIDADE DE ATÉ 5,0 l/s	UN	44,515.90
I0032	SEINFRA/CE	AFASTADOR FIBROCIMENTO (CANALETE 90)	UN	3.98
I0033	SEINFRA/CE	AGLUTINANTE ORGANO-SINTETICO	L	9.18
I0034	SEINFRA/CE	AGREGADO DE ALTA RESISTÊNCIA PARA PISOS	KG	0.41
I2294	SEINFRA/CE	ÁGUA	M3	4.20
I0035	SEINFRA/CE	AGUARRAZ MINERAL	L	10.46
I0036	SEINFRA/CE	AGULHA 125 PARA SACO	UN	0.80
I0037	SEINFRA/CE	AJUDANTE	H	4.77
I0039	SEINFRA/CE	AJUDANTE DE APLICADOR DE IMPERMEABILIZAÇÃO	H	4.77
I0040	SEINFRA/CE	AJUDANTE DE ARMADOR/FERREIRO	H	4.77
I0041	SEINFRA/CE	AJUDANTE DE CARPINTEIRO	H	4.77
I0042	SEINFRA/CE	AJUDANTE DE ELETRICISTA	H	4.77
I0043	SEINFRA/CE	AJUDANTE DE ENCANADOR	H	4.77
I0044	SEINFRA/CE	AJUDANTE DE GRANITEIRO/MARMORISTA	H	4.77
I0045	SEINFRA/CE	AJUDANTE DE PINTOR	H	4.77
I0046	SEINFRA/CE	AJUDANTE DE SERRALHEIRO	H	4.77
I0047	SEINFRA/CE	AJUDANTE DE TELHADISTA	H	4.77
I7452	SEINFRA/CE	ALARME SONORO/VISUAL, SIRENE 120 dB, COM ACIONADOR MANUAL, ALIMENTAÇÃO 220 VAC	UN	224.40
I8212	SEINFRA/CE	ALÇA PREFORMADA DE DISTRIBUIÇÃO PARA CONDUTOR DE ALUMÍNIO 2,0 AWG	UN	3.73
I8213	SEINFRA/CE	ALÇA PREFORMADA DE DISTRIBUIÇÃO PARA CONDUTOR DE COBRE 2,0 AWG	UN	20.29
I0048	SEINFRA/CE	ALFANGISTA	H	4.42
I8268	SEINFRA/CE	ALIZAR DE MADEIRA L = 5 cm	M	3.00
I8600	SEINFRA/CE	ALMOXARIFE	HxMÊS	3,225.41
I6787	SEINFRA/CE	ALUMINIO CORRUGADO	M2	14.39
I0050	SEINFRA/CE	ALUMINIO ESTRUTURAL USINADO PARA ESTRUTURA	KG	22.61
I0052	SEINFRA/CE	AMONIA	L	2.38
I0053	SEINFRA/CE	AMPERIMETRO ( 72 X 72 )MM - ESC. 0 - 250A	UN	84.70
I0054	SEINFRA/CE	AMPERIMETRO (144 X 144)MM - ESC. 0 - 100A	UN	179.72
I0055	SEINFRA/CE	AMPERIMETRO (96 X 96)MM - ESC. 0 A 500A	UN	110.98
I7448	SEINFRA/CE	ANALOG INPUT 4 CHANNEL CARD FOR PLC, MOD. 1746-N14 AB	UN	1,876.42
I0056	SEINFRA/CE	ANCORAGEM ATIVA PARA CABO COM 1 CORDOALHA DE 12.7mm	UN	41.99
I0057	SEINFRA/CE	ANCORAGEM ATIVA PARA CABO COM 12 CORDOALHA DE 12.7mm	UN	434.51
I0058	SEINFRA/CE	ANCORAGEM ATIVA PARA CABO COM 2 CORDOALHAS DE 12,7mm	UN	66.58
I0059	SEINFRA/CE	ANCORAGEM ATIVA PARA CABO COM 4 CORDOALHA DE 12,7mm	UN	122.51
I0060	SEINFRA/CE	ANCORAGEM ATIVA PARA CABO COM 6 CORDOALHA DE 12.7mm	UN	204.62
I0061	SEINFRA/CE	ANCORAGEM ATIVA PARA CABO COM 7 CORDOALHA DE 12.7mm	UN	237.50
I0062	SEINFRA/CE	ANCORAGEM PASSIVA PARA CABO COM 1 CORDOALHA DE 12.7mm	UN	11.67
I0063	SEINFRA/CE	ANCORAGEM PASSIVA PARA CABO COM 12 CORDOALHA DE 12.7mm	UN	101.50
I0064	SEINFRA/CE	ANCORAGEM PASSIVA PARA CABO COM 2 CORDOALHA DE 12.7mm	UN	11.67
I0065	SEINFRA/CE	ANCORAGEM PASSIVA PARA CABO COM 4 CORDOALHA DE 12.7mm	UN	29.00
I0066	SEINFRA/CE	ANCORAGEM PASSIVA PARA CABO COM 6 CORDOALHA DE 12.7mm	UN	48.33
I0067	SEINFRA/CE	ANCORAGEM PASSIVA PARA CABO COM 7 CORDOALHA DE 12.7mm	UN	72.49
I7947	SEINFRA/CE	ANDAIME METÁLICO DE ENCAIXE	M3xMÊS	2.00
I0068	SEINFRA/CE	ANDAIME METALICO DE FACHADA - LOCAÇÃO	M2	5.77
I8216	SEINFRA/CE	ANEL BORRACHA P/ FoFo JUNTA ELÁSTICA DN 100 P/ ÁGUA	UN	14.62
I4159	SEINFRA/CE	ANEL BORRACHA P/ FoFo JUNTA ELÁSTICA DN 100 P/ ESGOTO	UN	25.72
I6409	SEINFRA/CE	ANEL BORRACHA P/ FoFo JUNTA ELÁSTICA DN 1000 P/ ÁGUA	UN	455.39
I4172	SEINFRA/CE	ANEL BORRACHA P/ FoFo JUNTA ELÁSTICA DN 1000 P/ ESGOTO	UN	1,073.04
I6417	SEINFRA/CE	ANEL BORRACHA P/ FoFo JUNTA ELÁSTICA DN 1200 P/ ÁGUA	UN	731.34
I4173	SEINFRA/CE	ANEL BORRACHA P/ FoFo JUNTA ELÁSTICA DN 1200 P/ ESGOTO	UN	2,159.40
I8217	SEINFRA/CE	ANEL BORRACHA P/ FoFo JUNTA ELÁSTICA DN 150 P/ ÁGUA	UN	20.13
I4160	SEINFRA/CE	ANEL BORRACHA P/ FoFo JUNTA ELÁSTICA DN 150 P/ ESGOTO	UN	49.13
I8218	SEINFRA/CE	ANEL BORRACHA P/ FoFo JUNTA ELÁSTICA DN 200 P/ ÁGUA	UN	25.69
I4161	SEINFRA/CE	ANEL BORRACHA P/ FoFo JUNTA ELÁSTICA DN 200 P/ ESGOTO	UN	96.39
I8219	SEINFRA/CE	ANEL BORRACHA P/ FoFo JUNTA ELÁSTICA DN 250 P/ ÁGUA	UN	33.28
I4162	SEINFRA/CE	ANEL BORRACHA P/ FoFo JUNTA ELÁSTICA DN 250 P/ ESGOTO	UN	118.84
I8220	SEINFRA/CE	ANEL BORRACHA P/ FoFo JUNTA ELÁSTICA DN 300 P/ ÁGUA	UN	47.51
I4163	SEINFRA/CE	ANEL BORRACHA P/ FoFo JUNTA ELÁSTICA DN 300 P/ ESGOTO	UN	133.07
I8221	SEINFRA/CE	ANEL BORRACHA P/ FoFo JUNTA ELÁSTICA DN 350 P/ ÁGUA	UN	74.66
I4164	SEINFRA/CE	ANEL BORRACHA P/ FoFo JUNTA ELÁSTICA DN 350 P/ ESGOTO	UN	140.42
I6400	SEINFRA/CE	ANEL BORRACHA P/ FoFo JUNTA ELÁSTICA DN 400 P/ ÁGUA	UN	65.38
I4165	SEINFRA/CE	ANEL BORRACHA P/ FoFo JUNTA ELÁSTICA DN 400 P/ ESGOTO	UN	170.32
I6402	SEINFRA/CE	ANEL BORRACHA P/ FoFo JUNTA ELÁSTICA DN 450 P/ ÁGUA	UN	102.54
I4166	SEINFRA/CE	ANEL BORRACHA P/ FoFo JUNTA ELÁSTICA DN 450 P/ ESGOTO	UN	204.79
I4157	SEINFRA/CE	ANEL BORRACHA P/ FoFo JUNTA ELÁSTICA DN 50 P/ ESGOTO	UN	2.27
I6403	SEINFRA/CE	ANEL BORRACHA P/ FoFo JUNTA ELÁSTICA DN 500 P/ ÁGUA	UN	98.29
I4167	SEINFRA/CE	ANEL BORRACHA P/ FoFo JUNTA ELÁSTICA DN 500 P/ ESGOTO	UN	268.57
I6404	SEINFRA/CE	ANEL BORRACHA P/ FoFo JUNTA ELÁSTICA DN 600 P/ ÁGUA	UN	128.93
I4168	SEINFRA/CE	ANEL BORRACHA P/ FoFo JUNTA ELÁSTICA DN 600 P/ ESGOTO	UN	307.27
I6405	SEINFRA/CE	ANEL BORRACHA P/ FoFo JUNTA ELÁSTICA DN 700 P/ ÁGUA	UN	270.67
I4169	SEINFRA/CE	ANEL BORRACHA P/ FoFo JUNTA ELÁSTICA DN 700 P/ ESGOTO	UN	713.50
I8215	SEINFRA/CE	ANEL BORRACHA P/ FoFo JUNTA ELÁSTICA DN 80 P/ ÁGUA	UN	8.48
I7095	SEINFRA/CE	ANEL BORRACHA P/ FoFo JUNTA ELÁSTICA DN 80 P/ ESGOTO	UN	19.81
I6406	SEINFRA/CE	ANEL BORRACHA P/ FoFo JUNTA ELÁSTICA DN 800 P/ ÁGUA	UN	313.15
I4170	SEINFRA/CE	ANEL BORRACHA P/ FoFo JUNTA ELÁSTICA DN 800 P/ ESGOTO	UN	820.67
I6407	SEINFRA/CE	ANEL BORRACHA P/ FoFo JUNTA ELÁSTICA DN 900 P/ ÁGUA	UN	369.88
I4171	SEINFRA/CE	ANEL BORRACHA P/ FoFo JUNTA ELÁSTICA DN 900 P/ ESGOTO	UN	972.75
I2965	SEINFRA/CE	ANEL DE BORRACHA OCRE DN 100	UN	3.91
I2966	SEINFRA/CE	ANEL DE BORRACHA OCRE DN 125	UN	6.58
I2967	SEINFRA/CE	ANEL DE BORRACHA OCRE DN 150	UN	9.47
I2968	SEINFRA/CE	ANEL DE BORRACHA OCRE DN 200	UN	10.09
I2969	SEINFRA/CE	ANEL DE BORRACHA OCRE DN 250	UN	21.95
I2970	SEINFRA/CE	ANEL DE BORRACHA OCRE DN 300	UN	20.76
I2971	SEINFRA/CE	ANEL DE BORRACHA OCRE DN 350	UN	42.55
I2972	SEINFRA/CE	ANEL DE BORRACHA OCRE DN 400	UN	46.18
I3094	SEINFRA/CE	ANEL DE BORRACHA P/ TUBO DE FoFo 1MPa DN 100	UN	7.79
I3095	SEINFRA/CE	ANEL DE BORRACHA P/ TUBO DE FoFo 1MPa DN 150	UN	11.97
I3096	SEINFRA/CE	ANEL DE BORRACHA P/ TUBO DE FoFo 1MPa DN 200	UN	25.81
I3097	SEINFRA/CE	ANEL DE BORRACHA P/ TUBO DE FoFo 1MPa DN 250	UN	67.71
I3098	SEINFRA/CE	ANEL DE BORRACHA P/ TUBO DE FoFo 1MPa DN 300	UN	80.29
I3091	SEINFRA/CE	ANEL DE BORRACHA P/ TUBO PBA DN 100	UN	6.67
I3089	SEINFRA/CE	ANEL DE BORRACHA P/ TUBO PBA DN 50	UN	2.26
I3090	SEINFRA/CE	ANEL DE BORRACHA P/ TUBO PBA DN 75	UN	6.52
I0069	SEINFRA/CE	ANEL DE BORRACHA P/ TUBOS E CONEXÕES F.F. 100M	UN	22.07
I0070	SEINFRA/CE	ANEL DE BORRACHA P/ TUBOS E CONEXÕES F.F. 150MM	UN	28.69
I0071	SEINFRA/CE	ANEL DE BORRACHA P/ TUBOS E CONEXÕES F.F. 50MM	UN	17.70
I0072	SEINFRA/CE	ANEL DE BORRACHA P/ TUBOS E CONEXÕES F.F. 75MM	UN	20.47
I0073	SEINFRA/CE	ANEL DE BORRACHA P/TUBO PVC 100MM (4'')	UN	3.45
I0074	SEINFRA/CE	ANEL DE BORRACHA P/TUBO PVC 150MM (6'')	UN	7.70
I0075	SEINFRA/CE	ANEL DE BORRACHA P/TUBO PVC 40MM	UN	1.20
I0076	SEINFRA/CE	ANEL DE BORRACHA P/TUBO PVC 50MM (2'')	UN	1.54
I0077	SEINFRA/CE	ANEL DE BORRACHA P/TUBO PVC 75MM (3'')	UN	1.83
I0078	SEINFRA/CE	ANEL DE BORRACHA P/TUBO PVC REFORÇADO DE 100MM	UN	5.38
I0079	SEINFRA/CE	ANEL DE BORRACHA P/TUBO PVC REFORÇADO DE 150MM	UN	8.08
I0080	SEINFRA/CE	ANEL DE BORRACHA P/TUBO PVC REFORÇADO DE 50MM	UN	2.39
I0081	SEINFRA/CE	ANEL DE BORRACHA P/TUBO PVC REFORÇADO DE 75MM	UN	3.53
I2964	SEINFRA/CE	ANEL DE BORRACHA P/TUBO VFORT.PAREDE DUPLA DN 150	UN	6.02
I0082	SEINFRA/CE	ANEL DE BORRACHA PARA BACIA	UN	6.50
I6847	SEINFRA/CE	ANEL DE BORRACHA TIL REDE 150	UN	59.29
I6848	SEINFRA/CE	ANEL DE BORRACHA TIL REDE 300	UN	162.02
I7412	SEINFRA/CE	ANEL DE PROTEÇÃO DIAZED	UN	2.32
I5803	SEINFRA/CE	ANEL EDUTOR O-RING DN 40	UN	0.45
I5804	SEINFRA/CE	ANEL EDUTOR O-RING DN 50	UN	0.82
I5805	SEINFRA/CE	ANEL EDUTOR O-RING DN 65	UN	1.34
I0083	SEINFRA/CE	ANEL PRE-MOLDADO DE CONCRETO D=0.60M, h = 0.80M	UN	67.47
I7964	SEINFRA/CE	ANEL PRE-MOLDADO DE CONCRETO D=1,20M, h=0,50M	UN	110.30
I6244	SEINFRA/CE	ANEL PRÉ-MOLDADO DE CONCRETO, D=1,50M, H = 0.50M	UN	153.73
I6410	SEINFRA/CE	ANEL PRÉ-MOLDADO DE CONCRETO, D=4,00M, ESP=12CM	UN	597.22
I6063	SEINFRA/CE	ANEL PRE-MOLDADO DE CONCRETO, D = 0,60M (LIGA. PREDIAL)	UN	100.67
I6061	SEINFRA/CE	ANEL PRE-MOLDADO DE CONCRETO, D = 0,60M, H = 0,50M	UN	45.94
I6062	SEINFRA/CE	ANEL PRE-MOLDADO DE CONCRETO, D = 0,60M, H = 0,70M	UN	61.47
I6064	SEINFRA/CE	ANEL PRE-MOLDADO DE CONCRETO, D = 0,60M, H = 1,00M	UN	87.08
I6065	SEINFRA/CE	ANEL PRE-MOLDADO DE CONCRETO, D = 1,00M, H = 0,50M	UN	105.90
I6066	SEINFRA/CE	ANEL PRE-MOLDADO DE CONCRETO, D = 2,00M, H = 0,50M	UN	317.63
I6067	SEINFRA/CE	ANEL PRE-MOLDADO DE CONCRETO, D = 2,50M, H = 0,50M	UN	343.83
I6068	SEINFRA/CE	ANEL PRE-MOLDADO DE CONCRETO, D = 3,00M, H = 0,50M	UN	472.31
I6069	SEINFRA/CE	ANEL PRE-MOLDADO DE CONCRETO, D = 3,50M, h= 0,50M	UN	566.44
I0084	SEINFRA/CE	ANEL PRE-MOLDADO DE CONCRETO, D=0.80M, h = 0.50M	UN	88.13
I0085	SEINFRA/CE	ANEL PRE-MOLDADO DE CONCRETO, D=0.80M, h = 1.00M	UN	96.27
I6411	SEINFRA/CE	ANEL PRÉ-MOLDADO DE CONCRETO, D=5,00M, esp.=15CM	UN	934.14
I6050	SEINFRA/CE	ANTRACITO TE = 0,9; CU = 1,4 A 1,6	M3	3,939.61
I0086	SEINFRA/CE	APARELHO DE APOIO EM NEOPRENE	DM3	70.00
I7357	SEINFRA/CE	APARELHO DE JANELA - CAP 10.000 BTU (FORN. E MONTAGEM)	UN	1,233.12
I7358	SEINFRA/CE	APARELHO DE JANELA - CAP 12.000 BTU (FORN. E MONTAGEM)	UN	1,345.22
I7360	SEINFRA/CE	APARELHO DE JANELA - CAP 18.000 BTU (FORN. E MONTAGEM)	UN	1,824.67
I7361	SEINFRA/CE	APARELHO DE JANELA - CAP 21.000 BTU (FORN. E MONTAGEM)	UN	2,017.83
I7362	SEINFRA/CE	APARELHO DE JANELA - CAP 30.000 BTU (FORN. E MONTAGEM)	UN	3,138.85
I7356	SEINFRA/CE	APARELHO DE JANELA - CAP 7.500 BTU (FORN. E MONTAGEM)	UN	952.86
I8087	SEINFRA/CE	APARELHO DE MUDANÇA DE VIA TR 45, TIPO 1:10, COMPLETO, INCLUINDO TODAS AS FIXAÇÕES E A DORMENTAÇÃO ESPECIAL (MADEIRA)	UN	189,663.72
I8088	SEINFRA/CE	APARELHO DE MUDANÇA DE VIA TR 45, TIPO 1:12, COMPLETO, INCLUINDO TODAS AS FIXAÇÕES E A DORMENTAÇÃO ESPECIAL (MADEIRA)	UN	207,248.44
I8089	SEINFRA/CE	APARELHO DE MUDANÇA DE VIA TR 45, TIPO 1:14, COMPLETO, INCLUINDO TODAS AS FIXAÇÕES E A DORMENTAÇÃO ESPECIAL (MADEIRA)	UN	232,369.46
I8086	SEINFRA/CE	APARELHO DE MUDANÇA DE VIA TR 45, TIPO 1:8, COMPLETO, INCLUINDO TODAS AS FIXAÇÕES E A DORMENTAÇÃO ESPECIAL (MADEIRA)	UN	178,359.27
I0087	SEINFRA/CE	APARELHO MISTURADOR DE MESA PARA PIA	UN	369.02
I0088	SEINFRA/CE	APARELHO MISTURADOR DE PAREDE PARA PIA	UN	336.53
I0089	SEINFRA/CE	APARELHO MISTURADOR PARA LAVATORIO	UN	332.11
I7459	SEINFRA/CE	APARELHO OXI-ACETILENO	H	0.17
I0090	SEINFRA/CE	APARELHO SINALIZADOR OBSTACULOS	UN	58.16
I6359	SEINFRA/CE	APARELHO TELEFÔNICO DIGITAL PARA LIGAÇÃO JNA CPCT EXISTENTE	UN	161.42
I0093	SEINFRA/CE	APLICAÇÃO DE PONTE DE ADERÊNCIA NITOBOND	M2	5.52
I8574	SEINFRA/CE	APLICADOR FLEXÍVEL P/ CÁPSULA DE SUPRESSÃO	UN	168.00
I0091	SEINFRA/CE	APLICADOR IMPERMEABILIZAÇÃO	H	6.49
I0092	SEINFRA/CE	APLICADOR REVESTIMENTO	H	6.49
I8414	SEINFRA/CE	APOIO DO PORTA DENTE P/ FRESADORA	UN	793.91
I8599	SEINFRA/CE	APONTADOR	HxMÊS	1,970.12
I0094	SEINFRA/CE	AQUECEDOR A GAS 150L	UN	2,947.38
I0095	SEINFRA/CE	AQUECEDOR CENTRAL ELETROAUTOMATICO 220 V	UN	862.90
I2595	SEINFRA/CE	AQUECEDOR DE FLUIDO TÉRMICO	UN	288,546.00
I0096	SEINFRA/CE	AQUECEDOR ELETRICO AGUA CAPAC 200 L	UN	3,600.00
I0564	SEINFRA/CE	AQUECEDOR FLUIDO TÉRMICO (CHI)	H	18.66
I0678	SEINFRA/CE	AQUECEDOR FLUIDO TÉRMICO (CHP)	H	143.06
I0097	SEINFRA/CE	ARAME FARPADO FIO 16 BWG	M	0.66
I0098	SEINFRA/CE	ARAME GALVANIZADO N.10 BWG	KG	7.33
I0100	SEINFRA/CE	ARAME GALVANIZADO N.14 BWG	KG	7.98
I0101	SEINFRA/CE	ARAME GALVANIZADO N.16 BWG	KG	13.73
I0102	SEINFRA/CE	ARAME GALVANIZADO N.18 BWG	KG	13.42
I0103	SEINFRA/CE	ARAME RECOZIDO N.18 BWG	KG	9.97
I0104	SEINFRA/CE	ARAME ZINCADO DE 2,7MM AMARRAÇÃO DE GABIÕES	KG	8.56
I7935	SEINFRA/CE	ARANDELA APLICADA NA LATERAL DO PILAR EM ALUMÍNIO FUNDIDO PINTADO COM REFLETOR EM ALUMÍNIO ANODIZADO E DIFUSOR EM VIDRO PLANO TEMPERADO TRANSPARENTE PARA LÂMPADA VAPOR METÁLICO 400W MAIS REATOR E IGNITOR	UN	693.45
I8223	SEINFRA/CE	ARANDELA BLINDADA	UN	174.96
I7927	SEINFRA/CE	ARANDELA PARA FLUORESCENTE COMPACTA 18W EM ALUMÍNIO ANODIZADO E PINTADO POR PROCESSO ELETROSTÁTICO COM DOIS VISORES EM VIDRO FOSCO	UN	163.57
I7926	SEINFRA/CE	ARANDELA PARA FLUORESCENTE COMPACTA 18W EM ALUMÍNIO ANODIZADO E PINTADO POR PROCESSO ELETROSTÁTICO COM UM VISOR EM VIDRO FOSCO	UN	137.68
I7928	SEINFRA/CE	ARANDELA PARA LÂMPADA INCANDESCENTE 60W EM ALUMÍNIO ANODIZADO E PINTADO POR PROCESSO ELETROSTÁTICO COM REFLETOR EM ALUMÍNIO ANODIZADO ALTO BRILHO	UN	88.97
I0105	SEINFRA/CE	ARBUSTO ORNAMENTAL	UN	16.00
I0106	SEINFRA/CE	AREIA ASFÁLTICA USINADA A QUENTE - AAUQ	T	208.85
I0107	SEINFRA/CE	AREIA FINA	M3	35.00
I0108	SEINFRA/CE	AREIA GROSSA	M3	46.00
I0109	SEINFRA/CE	AREIA MEDIA	M3	46.00
I0110	SEINFRA/CE	AREIA QUARTZOSA FINA (FILLER P/COMP.5) O.BAUMGART	KG	3.32
I6049	SEINFRA/CE	AREIA SILTOSA, TE = 0,45 A 0,50; CU = 1,4 a 1,6	M3	680.00
I0111	SEINFRA/CE	AREIA VERMELHA	M3	46.00
I0112	SEINFRA/CE	ARENOSO	M3	27.62
I6508	SEINFRA/CE	ARGAMASSA COLANTE PRÉ-FABRICADA P/ CERÂMICAS E PORCELANATOS	KG	1.78
I0113	SEINFRA/CE	ARGAMASSA COLANTE PRE-MISTURADA	KG	1.16
I0114	SEINFRA/CE	ARGAMASSA DE ALTA RESIST.INICIAL/FINAL P/GRAUT	KG	1.86
I0115	SEINFRA/CE	ARGAMASSA EPÓXIDA	M3	2,262.00
I8359	SEINFRA/CE	ARGAMASSA FIXABLOCK	KG	2.26
I0117	SEINFRA/CE	ARGAMASSA PRE-FABRICADA PARA REBOCO	KG	0.43
I0118	SEINFRA/CE	ARGAMASSA PRE-FABRICADA PARA REJUNTAMENTO	KG	2.00
I8287	SEINFRA/CE	ARGAMASSA PRÉ-FABRICADA PARA REJUNTAMENTO A BASE DE EPÓXI	KG	2.00
I0119	SEINFRA/CE	ARGAMASSA PRE-FABRICADA TIPO MASSA FINA	KG	1.62
I0120	SEINFRA/CE	ARGILA EXPANDIDA	M3	178.66
I0125	SEINFRA/CE	ARMAÇÃO REX TRIFASICA COM ROLDANA	UN	52.45
I6470	SEINFRA/CE	ARMAÇÃO SECUNDÁRIA COM ISOLADOR TIPO ROLDANA	UN	17.90
I6222	SEINFRA/CE	ARMADOR DE EMBUTIR	UN	20.63
I6118	SEINFRA/CE	ARMADOR RABO DE ANDORINHA F.G. (PADRÃO MUTIRÃO)	UN	3.50
I6223	SEINFRA/CE	ARMADOR TIPO RABO DE ANDORINHA	UN	10.90
I0121	SEINFRA/CE	ARMADOR/FERREIRO	H	6.49
I0122	SEINFRA/CE	ARMARIO DE ACO P/ UTENSILIOS (1,90X0,9X0,5)M	UN	492.00
I0123	SEINFRA/CE	ARMARIO DE ACO TIPO ESCANINHO - MOD. 3 PORTAS	UN	195.33
I0124	SEINFRA/CE	ARMARIO PLASTICO DE EMBUTIR 45X60CM	UN	59.76
I4142	SEINFRA/CE	ARRUELA BORRACHA P/ FLANGES DN 100 PN10 P/ ESGOTO	UN	48.86
I4155	SEINFRA/CE	ARRUELA BORRACHA P/ FLANGES DN 1000 PN10 P/ ESGOTO	UN	2,150.76
I4156	SEINFRA/CE	ARRUELA BORRACHA P/ FLANGES DN 1200 PN10 P/ ESGOTO	UN	2,998.01
I4143	SEINFRA/CE	ARRUELA BORRACHA P/ FLANGES DN 150 PN10 P/ ESGOTO	UN	98.42
I4144	SEINFRA/CE	ARRUELA BORRACHA P/ FLANGES DN 200 PN10 P/ ESGOTO	UN	118.16
I4145	SEINFRA/CE	ARRUELA BORRACHA P/ FLANGES DN 250 PN10 P/ ESGOTO	UN	136.79
I4146	SEINFRA/CE	ARRUELA BORRACHA P/ FLANGES DN 300 PN10 P/ ESGOTO	UN	139.78
I4147	SEINFRA/CE	ARRUELA BORRACHA P/ FLANGES DN 350 PN10 P/ ESGOTO	UN	171.80
I4148	SEINFRA/CE	ARRUELA BORRACHA P/ FLANGES DN 400 PN10 P/ ESGOTO	UN	241.77
I4149	SEINFRA/CE	ARRUELA BORRACHA P/ FLANGES DN 450 PN10 P/ ESGOTO	UN	269.32
I4140	SEINFRA/CE	ARRUELA BORRACHA P/ FLANGES DN 50 PN10 P/ ESGOTO	UN	18.54
I4150	SEINFRA/CE	ARRUELA BORRACHA P/ FLANGES DN 500 PN10 P/ ESGOTO	UN	303.59
I4151	SEINFRA/CE	ARRUELA BORRACHA P/ FLANGES DN 600 PN10 P/ ESGOTO	UN	867.59
I4152	SEINFRA/CE	ARRUELA BORRACHA P/ FLANGES DN 700 PN10 P/ ESGOTO	UN	813.26
I4141	SEINFRA/CE	ARRUELA BORRACHA P/ FLANGES DN 75 PN10 P/ ESGOTO	UN	18.36
I7096	SEINFRA/CE	ARRUELA BORRACHA P/ FLANGES DN 80 PN10 P/ ESGOTO	UN	25.71
I4153	SEINFRA/CE	ARRUELA BORRACHA P/ FLANGES DN 800 PN10 P/ ESGOTO	UN	969.44
I4154	SEINFRA/CE	ARRUELA BORRACHA P/ FLANGES DN 900 PN10 P/ ESGOTO	UN	1,070.82
I6428	SEINFRA/CE	ARRUELA BORRACHA P/ FLANGES DN 100 PN10 P/ ÁGUA	UN	30.51
I6446	SEINFRA/CE	ARRUELA BORRACHA P/ FLANGES DN 1000 PN10 P/ ÁGUA	UN	1,046.16
I6447	SEINFRA/CE	ARRUELA BORRACHA P/ FLANGES DN 1200 PN10 P/ ÁGUA	UN	1,463.49
I6429	SEINFRA/CE	ARRUELA BORRACHA P/ FLANGES DN 150 PN10 P/ ÁGUA	UN	37.43
I6430	SEINFRA/CE	ARRUELA BORRACHA P/ FLANGES DN 200 PN10 P/ ÁGUA	UN	51.38
I6436	SEINFRA/CE	ARRUELA BORRACHA P/ FLANGES DN 250 PN10 P/ ÁGUA	UN	93.50
I6437	SEINFRA/CE	ARRUELA BORRACHA P/ FLANGES DN 300 PN10 P/ ÁGUA	UN	116.68
I6438	SEINFRA/CE	ARRUELA BORRACHA P/ FLANGES DN 350 PN10 P/ ÁGUA	UN	124.53
I6439	SEINFRA/CE	ARRUELA BORRACHA P/ FLANGES DN 400 PN10 P/ ÁGUA	UN	129.66
I6440	SEINFRA/CE	ARRUELA BORRACHA P/ FLANGES DN 450 PN10 P/ ÁGUA	UN	127.77
I6418	SEINFRA/CE	ARRUELA BORRACHA P/ FLANGES DN 50 PN10 P/ ÁGUA	UN	16.53
I6441	SEINFRA/CE	ARRUELA BORRACHA P/ FLANGES DN 500 PN10 P/ ÁGUA	UN	264.98
I6442	SEINFRA/CE	ARRUELA BORRACHA P/ FLANGES DN 600 PN10 P/ ÁGUA	UN	640.18
I6443	SEINFRA/CE	ARRUELA BORRACHA P/ FLANGES DN 700 PN10 P/ ÁGUA	UN	915.22
I6419	SEINFRA/CE	ARRUELA BORRACHA P/ FLANGES DN 75 PN10 P/ ÁGUA	UN	21.65
I6420	SEINFRA/CE	ARRUELA BORRACHA P/ FLANGES DN 80 PN10 P/ ÁGUA	UN	19.10
I6444	SEINFRA/CE	ARRUELA BORRACHA P/ FLANGES DN 800 PN10 P/ ÁGUA	UN	798.58
I6445	SEINFRA/CE	ARRUELA BORRACHA P/ FLANGES DN 900 PN10 P/ ÁGUA	UN	945.29
I6467	SEINFRA/CE	ARRUELA DE ALUMÍNIO PARA ELETRODUTO DN 1 1/2"	UN	0.57
I0126	SEINFRA/CE	ARRUELA DE FERRO GALVANIZADO 1 1/2''	UN	0.84
I0127	SEINFRA/CE	ARRUELA DE FERRO GALVANIZADO 1 1/4''	UN	0.77
I0128	SEINFRA/CE	ARRUELA DE FERRO GALVANIZADO 1''	UN	0.49
I0129	SEINFRA/CE	ARRUELA DE FERRO GALVANIZADO 1/2''	UN	0.18
I0130	SEINFRA/CE	ARRUELA DE FERRO GALVANIZADO 2 1/2''	UN	1.85
I0131	SEINFRA/CE	ARRUELA DE FERRO GALVANIZADO 2''	UN	0.95
I0132	SEINFRA/CE	ARRUELA DE FERRO GALVANIZADO 3 1/2''	UN	3.07
I0133	SEINFRA/CE	ARRUELA DE FERRO GALVANIZADO 3''	UN	2.65
I0134	SEINFRA/CE	ARRUELA DE FERRO GALVANIZADO 3/4''	UN	0.39
I0135	SEINFRA/CE	ARRUELA DE FERRO GALVANIZADO 4''	UN	3.20
I0136	SEINFRA/CE	ARRUELA DE PVC RIGIDO	UN	1.09
I0137	SEINFRA/CE	ARRUELA LISA 1/4''X3/4''	UN	0.10
I0138	SEINFRA/CE	ARRUELA LISA 5/16''X5/8''	UN	0.10
I7396	SEINFRA/CE	ARRUELA LISA EM AÇO INOX 3/8"	UN	2.28
I0139	SEINFRA/CE	ARRUELA PLASTICA 4X16	UN	0.97
I8070	SEINFRA/CE	ARRUELA QUADRADA 50 x 3mm COM FURO DE 15mm	UN	0.68
I0141	SEINFRA/CE	ARRUELA QUADRADA DE 58MM C/FURO DE 18MM	UN	1.50
I8071	SEINFRA/CE	ARRUELA REDONDA 32 x 3mm COM FURO DE 18mm	UN	0.47
I0142	SEINFRA/CE	ARVORE DE 1,50 a 2,00m C/ADUBO, TUTOR, COVA	UN	25.00
I0143	SEINFRA/CE	ARVORE ORNAMENTAL	UN	25.00
I0146	SEINFRA/CE	ASFALTO MODIFICADO	KG	1.60
I0145	SEINFRA/CE	ASFALTO OXIDADO	KG	3.84
I7556	SEINFRA/CE	ASFALTO OXIDADO (PESO ESPECÍFICO 1,02 g/cm3)	KG	4.21
I8641	SEINFRA/CE	ASSENTO / BANCO - ARTICULÁVEL PARA BANHO DE DEFICIENTE	UN	544.50
I6224	SEINFRA/CE	ASSENTO P/BANCO EM "U" PREMOLDADO DE CONCRETO	UN	114.95
I8636	SEINFRA/CE	ASSENTO SANITÁRIO COM ABERTURA FRONTAL (PADRÃO ALTO)	UN	312.10
I6166	SEINFRA/CE	ASSOALHO DE PEROBA (MADEIRA DE 1A QUALIDADE) DE 10CM	M2	66.00
I0148	SEINFRA/CE	AUTOMATICO DE BOIA	UN	36.60
I0149	SEINFRA/CE	AUX. ADMINISTRATIVO	H	5.55
I0150	SEINFRA/CE	AUX. DE OPERAÇÃO INIC. CAGECE	H	9.57
I0151	SEINFRA/CE	AUX. TÉCNICO INICIAL CAGECE	H	15.17
I8598	SEINFRA/CE	AUXILIAR ADMINISTRATIVO	HxMÊS	1,841.23
I8596	SEINFRA/CE	AUXILIAR DE LABORATÓRIO	HxMÊS	1,970.12
I8595	SEINFRA/CE	AUXILIAR DE TOPOGRAFIA	HxMÊS	1,970.12
I0152	SEINFRA/CE	AZULEJISTA	H	6.49
I0153	SEINFRA/CE	AZULEJO BRANCO 15X15CM	M2	26.90
I8651	SEINFRA/CE	BACIA DE LOUÇA BRANCA C/ CAIXA ACOPLADA, P/ DEFICIENTE	UN	310.00
I0170	SEINFRA/CE	BACIA LOUÇA BRANCA COM SAÍDA HORIZONTAL	UN	99.43
I0171	SEINFRA/CE	BACIA LOUÇA BRANCA PARA CAIXA ACOPLADA	UN	223.80
I0174	SEINFRA/CE	BACIA SIFONADA DE LOUÇA BRANCA	UN	99.43
I0176	SEINFRA/CE	BACIA SINFONADA P/ CRIANCA	UN	144.25
I0177	SEINFRA/CE	BACIA TURCA DE LOUÇA COM SIFÃO INTEGRADO	UN	145.50
I0178	SEINFRA/CE	BAINHA METALICA D=35mm	M	9.45
I0179	SEINFRA/CE	BAINHA METALICA D=40mm	M	11.50
I0180	SEINFRA/CE	BAINHA METALICA D=60mm	M	14.93
I0181	SEINFRA/CE	BAINHA METALICA D=70mm	M	17.24
I8224	SEINFRA/CE	BALANÇA ELETRÔNICA C/ OPLATAFORMA 18x3, CAP. 80 TON. (FORN./MONTAGEM)	UN	102,129.57
I6714	SEINFRA/CE	BALANÇO ANDORINHA C/02 CADEIRAS, CONFEC. EM TUBO VAPOR E PINTURA ESMALTE SINTÉTICO	UN	426.71
I0182	SEINFRA/CE	BALANÇO ANDORINHA C/03 CADEIRAS, CONFEC. EM TUBO VAPOR E PINTURA ESMALTE SINTETICO	UN	569.44
I0183	SEINFRA/CE	BALDE PLASTICO DE 10L	UN	8.19
I0184	SEINFRA/CE	BANCADA DE GRANITO C/ L=0,60m E E=0,03m	M2	328.82
I7893	SEINFRA/CE	BANCADA DE GRANITO CINZA POLIDO E=2cm	M2	235.00
I7894	SEINFRA/CE	BANCADA DE GRANITO OUTRAS CORES E=2cm,	M2	246.10
I1230	SEINFRA/CE	BANCADA DE GRANITO OUTRAS CORES, E=3cm	M2	342.40
I0185	SEINFRA/CE	BANCADA DE GRANITO PRETO C/BOLEAMENTO DUPLO	M2	445.20
I0188	SEINFRA/CE	BANCO DE MADEIRA C/ESTRUTURA DE FERRO - L=3,00M	UN	825.28
I2594	SEINFRA/CE	BANDEIRA DUPLA	UN	13,846.70
I0189	SEINFRA/CE	BANDEIRA SIMPLES	UN	12,327.18
I8447	SEINFRA/CE	BANDEJA MÓVEL, PADRÃO 19"	UN	40.40
I6738	SEINFRA/CE	BANHEIRA HOSPITAL C/TAMPO E CUBA DE AÇO INOX DIMENSÃO 1800 X600MM	UN	1,511.04
I0190	SEINFRA/CE	BARITA	KG	2.88
I8642	SEINFRA/CE	BARRA ANTI-PÂNICO C/ TRAVA EM AÇO INOX	CJ	1,080.00
I7551	SEINFRA/CE	BARRA CHATA ALUM. 1" ESP. 1/4 COM 6m	UN	50.38
I0192	SEINFRA/CE	BARRAMENTO DE COBRE 3/8''	M	36.75
I7416	SEINFRA/CE	BARRAMENTO DE COBRE NÚ 3/4"x 1/4"	M	72.46
I7478	SEINFRA/CE	BARRAMENTO DE MÉDIA TENSÃO - FASE - 13,8 kV	UN	32.40
I7479	SEINFRA/CE	BARRAMENTO DE MÉDIA TENSÃO - NEUTRO - 13,8 kV	UN	31.53
I0193	SEINFRA/CE	BARRAMENTO NEUTRO P/ BAIXA TENSÃO	UN	30.60
I0194	SEINFRA/CE	BARRAMENTO PRINCIPAL P/ BAIXA TENSÃO	UN	30.10
I0195	SEINFRA/CE	BARRAMENTO TERRA P/ BAIXA TENSÃO	UN	24.88
I0196	SEINFRA/CE	BARROTE DE 2 1/2"x2 1/2"	M	6.73
I0197	SEINFRA/CE	BARROTE DE 2"x2"	M	4.90
I6520	SEINFRA/CE	BARROTE DE MASSARANDUBA 2" x 2"	M	7.00
I8648	SEINFRA/CE	BASE DE FIXAÇÃO COM PARAFUSOS	UN	36.00
I0199	SEINFRA/CE	BASE FUSIVEL DIAZED 25A. COMPLETA	UN	21.21
I0200	SEINFRA/CE	BASE FUSIVEL DIAZED 63A. COMPLETA	UN	27.97
I0201	SEINFRA/CE	BASE FUSIVEL NH 00 - 125A	UN	17.05
I0202	SEINFRA/CE	BASE FUSIVEL NH 1 - 250A	UN	66.50
I0203	SEINFRA/CE	BASE FUSIVEL NH 2 - 400A	UN	74.74
I0204	SEINFRA/CE	BASE FUSIVEL NH 3 - 630A	UN	120.20
I0205	SEINFRA/CE	BASE FUSIVEL NH 4 - 1250A	UN	428.79
I6367	SEINFRA/CE	BASE ISOLADORA PARA DETECTOR	UN	42.89
I7374	SEINFRA/CE	BASE METÁLICA P/ LUMINÁRIA ELEVADA SN-05	UN	315.33
I0206	SEINFRA/CE	BASE PARA MASTRO DE PARA-RAIOS	UN	39.88
I2693	SEINFRA/CE	BATE ESTACA	UN	223,215.00
I0565	SEINFRA/CE	BATE ESTACA (CHI)	H	22.38
I0679	SEINFRA/CE	BATE ESTACA (CHP)	H	71.47
I6108	SEINFRA/CE	BATEDOR DE MADEIRA MISTA 2 X 2 CM (PADRÃO MUTIRÃO)	M	1.40
I0207	SEINFRA/CE	BATENTE ALUMINIO L 1.1/2X1X1/8 ANOD 60X210	UN	51.54
I0208	SEINFRA/CE	BATENTE DE FERRO	M	17.90
I0209	SEINFRA/CE	BATENTE DE PEROBA (MADEIRA DE 1A QUALIDADE) PARA PORTA 1FL.	UN	88.40
I0210	SEINFRA/CE	BATENTE DE PEROBA (MADEIRA DE 1A QUALIDADE) PARA PORTA 2FL.	UN	103.70
I0211	SEINFRA/CE	BATENTE EM AÇO, L = 12CM (BATENTAÇO)	M	29.03
I0212	SEINFRA/CE	BATERIA ALCALINA 9V	UN	16.69
I0213	SEINFRA/CE	BATERIA PARA CARRO A GASOLINA TIPO 45A	UN	207.19
I0214	SEINFRA/CE	BATERIA SELADA 12V/7,5AH, P/ LUMIN.AUTOMAS	UN	210.90
I0215	SEINFRA/CE	BEBEDOURO EM AÇO INOX COM 1,60M	UN	1,819.00
I6522	SEINFRA/CE	BEIRAL DE MASSARANDUBA 1,2 x 10 CM ( 1/2" x 4" )	M	7.50
I0216	SEINFRA/CE	BERÇO DE HIDROASFALTO E BORRACHA MOIDA	KG	3.96
I0566	SEINFRA/CE	BETONEIRA COM MOTOR A DIESEL (CHI)	H	6.99
I0680	SEINFRA/CE	BETONEIRA COM MOTOR A DIESEL (CHP)	H	11.78
I2596	SEINFRA/CE	BETONEIRA COM MOTOR DIESEL	UN	8,929.00
I2665	SEINFRA/CE	BETONEIRA ELÉTRICA 320L	UN	5,771.00
I0567	SEINFRA/CE	BETONEIRA ELÉTRICA 320l (CHI)	H	6.81
I0681	SEINFRA/CE	BETONEIRA ELÉTRICA 320l (CHP)	H	10.01
I2666	SEINFRA/CE	BETONEIRA ELÉTRICA 580L	UN	17,422.00
I0568	SEINFRA/CE	BETONEIRA ELÉTRICA 580L (CHI)	H	7.46
I0682	SEINFRA/CE	BETONEIRA ELÉTRICA 580L (CHP)	H	14.22
I0217	SEINFRA/CE	BICO DE JATO 5/16' P/JATEAMENTO DE AREIA	UN	488.30
I8193	SEINFRA/CE	BITS P/ PERFURATRIZ	UN	1,000.87
I0221	SEINFRA/CE	BLASTER	H	9.30
I0222	SEINFRA/CE	BLOC.LUMINOSO AUTONOMO, INDIC.DE SETA, MOD.UNITRON	UN	212.12
I8569	SEINFRA/CE	BLOCO CERÂMICO ESTRUTURAL 14x19x29cm	UN	1.48
I0225	SEINFRA/CE	BLOCO CERAMICO ESTRUTURAL 14X19X39CM	UN	1.90
I0226	SEINFRA/CE	BLOCO CERAMICO ESTRUTURAL 19X19X39CM	UN	2.48
I0227	SEINFRA/CE	BLOCO CERAMICO ESTRUTURAL 9X19X39CM	UN	1.36
I0228	SEINFRA/CE	BLOCO CERAMICO FURADO VEDAÇÃO - 19X19X39 CM	UN	2.55
I0229	SEINFRA/CE	BLOCO CERAMICO FURADO VEDAÇÃO - 9X19X39 CM	UN	1.47
I0230	SEINFRA/CE	BLOCO DE CONCRETO 14x19x39cm - ESTRUTURAL	UN	2.13
I0231	SEINFRA/CE	BLOCO DE CONCRETO 14x19x39cm - VEDAÇÃO	UN	1.85
I0232	SEINFRA/CE	BLOCO DE CONCRETO 19x19x39cm - ESTRUTURAL	UN	2.82
I0233	SEINFRA/CE	BLOCO DE CONCRETO 19x19x39cm - VEDAÇÃO	UN	2.23
I0234	SEINFRA/CE	BLOCO DE CONCRETO 6,7x19x39cm - VEDAÇÃO	UN	1.48
I6813	SEINFRA/CE	BLOCO DE CONCRETO 9x19x39cm - VEDAÇÃO	UN	1.50
I0235	SEINFRA/CE	BLOCO DE CONCRETO ARTICULADO 15X28X30CM	UN	3.22
I0236	SEINFRA/CE	BLOCO DE CONCRETO ARTICULADO 15X45X60CM	UN	10.45
I6683	SEINFRA/CE	BLOCO DE CONCRETO CINZA (14X19X49)cm TIPO STONE	UN	3.00
I6684	SEINFRA/CE	BLOCO DE CONCRETO COLORIDO (14X19X49)cm TIPO STONE	UN	4.50
I8415	SEINFRA/CE	BLOCO DE DESGASTE P/ RECICLADORA	UN	688.05
I0237	SEINFRA/CE	BLOCO DE LIGAÇÃO INTERNO BLI - 10	UN	3.03
I0238	SEINFRA/CE	BLOCO DE VIDRO - 20X20X10CM	UN	19.30
I8446	SEINFRA/CE	BLOCO IDC-100 PARES INTERNO, IDC-IDC, PADRÃO 19"	UN	303.71
I8966	SEINFRA/CE	BLOCO VAZADO EM CONCRETO ESTRUTURAL, RESISTÊNCIA À COMPRESSÃO 10MPa 19,5X40X30CM (ALTURA, LARGURA E PROFUNDIDADE), COR NATURAL	UN	13.30
I8965	SEINFRA/CE	BLOCO VAZADO EM CONCRETO ESTRUTURAL, RESISTÊNCIA À COMPRESSÃO 6MPa 19,5X40X30CM (ALTURA, LARGURA E PROFUNDIDADE), COR NATURAL	UN	12.50
I8095	SEINFRA/CE	BLOCO VBV - LVT	PAR	401.93
I0244	SEINFRA/CE	BOCAL PARA CALHA FIBERGLASS	M	19.42
I6496	SEINFRA/CE	BÓIA DE NÍVEL PÊRA C/ CONTRAPESO - 10 METROS DE CABO	UN	217.43
I6493	SEINFRA/CE	BÓIA DE NÍVEL PÊRA C/ CONTRAPESO - 5 METROS DE CABO	UN	30.20
I0245	SEINFRA/CE	BOLSA DE BORRACHA DE 1 1/2'' PARA BACIA	UN	2.60
I0250	SEINFRA/CE	BOMBA CENTRIFUGA P=1.5CV	UN	854.43
I0251	SEINFRA/CE	BOMBA CENTRIFUGA P=1/2CV	UN	370.70
I0252	SEINFRA/CE	BOMBA CENTRIFUGA P=1/3CV	UN	350.90
I0852	SEINFRA/CE	BOMBA CENTRIFUGA P=1/4CV	UN	301.27
I0253	SEINFRA/CE	BOMBA CENTRIFUGA P=1CV	UN	687.50
I0254	SEINFRA/CE	BOMBA CENTRIFUGA P=2CV	UN	1,021.35
I0255	SEINFRA/CE	BOMBA CENTRIFUGA P=3CV	UN	1,078.00
I0256	SEINFRA/CE	BOMBA CENTRIFUGA P=5CV	UN	1,795.20
I0246	SEINFRA/CE	BOMBA CENTRIFUGA PRESSURISAÇÃO HIDRANTE P=10CV	UN	2,200.00
I0247	SEINFRA/CE	BOMBA CENTRIFUGA PRESSURISAÇÃO HIDRANTE P=15CV	UN	2,500.00
I0248	SEINFRA/CE	BOMBA CENTRIFUGA PRESSURISAÇÃO HIDRANTE P=20 CV	UN	4,518.20
I0249	SEINFRA/CE	BOMBA CENTRIFUGA PRESSURISAÇÃO HIDRANTE P=25CV	UN	4,700.00
I0569	SEINFRA/CE	BOMBA COM MOTOR A DIESEL (CHI)	H	5.93
I0683	SEINFRA/CE	BOMBA COM MOTOR A DIESEL (CHP)	H	14.82
I2597	SEINFRA/CE	BOMBA COM MOTOR DIESEL	UN	27,221.00
I7488	SEINFRA/CE	BOMBA DE CONCRETO	H	80.00
I2667	SEINFRA/CE	BOMBA ELÉTRICA P/ DRENAGEM (1,3HP)	UN	2,885.00
I2668	SEINFRA/CE	BOMBA ELÉTRICA P/ DRENAGEM (3,6HP)	UN	5,009.00
I0570	SEINFRA/CE	BOMBA ELÉTRICA P/DRENAGEM 1,3 HP (CHI)	H	0.12
I0684	SEINFRA/CE	BOMBA ELÉTRICA P/DRENAGEM 1,3 HP (CHP)	H	0.93
I0571	SEINFRA/CE	BOMBA ELÉTRICA P/DRENAGEM 3,6 HP (CHI)	H	0.21
I0685	SEINFRA/CE	BOMBA ELÉTRICA P/DRENAGEM 3,6 HP (CHP)	H	2.12
I0257	SEINFRA/CE	BOMBA INJETORA P=7,5 CV	UN	2,110.00
I0258	SEINFRA/CE	BOMBA INJETORA, MONOFASICA DE 1/2 CV	UN	619.90
I0259	SEINFRA/CE	BOMBA INJETORA, MONOFASICA DE 1/3 CV	UN	592.30
I0260	SEINFRA/CE	BOMBA INJETORA, MONOFASICA DE 3/4 CV	UN	676.40
I0261	SEINFRA/CE	BOMBA INJETORA, TRIFASICA DE 1 1/2 CV	UN	811.67
I0265	SEINFRA/CE	BOMBA INJETORA, TRIFASICA DE 1CV	UN	700.03
I0262	SEINFRA/CE	BOMBA INJETORA, TRIFASICA DE 2 1/2 CV	UN	981.45
I0263	SEINFRA/CE	BOMBA INJETORA, TRIFASICA DE 2 CV	UN	909.10
I0264	SEINFRA/CE	BOMBA INJETORA, TRIFASICA DE 3 CV	UN	1,053.80
I2669	SEINFRA/CE	BOMBA SUBMERSÍVEL ABS	UN	4,355.00
I0572	SEINFRA/CE	BOMBA SUBMERSÍVEL ABS (CHI)	H	0.20
I0686	SEINFRA/CE	BOMBA SUBMERSÍVEL ABS (CHP)	H	2.66
I2670	SEINFRA/CE	BOMBA SUBMERSÍVEL FLYGT	UN	5,880.00
I0573	SEINFRA/CE	BOMBA SUBMERSÍVEL FLYGT (CHI)	H	0.27
I0687	SEINFRA/CE	BOMBA SUBMERSÍVEL FLYGT (CHP)	H	3.05
I0266	SEINFRA/CE	BOMBEAMENTO DE CONCRETO	M3	40.00
I0267	SEINFRA/CE	BORBOLETA C/CONTADOR DE ACESSO	UN	1,973.53
I7554	SEINFRA/CE	BORRACHA LENÇOL SINTÉTICO 4,8mm (8,10/m)	KG	2.77
I7408	SEINFRA/CE	BOTÃO DE COMANDO DN 22,5mm 2 CONTATOS	UN	33.18
I0269	SEINFRA/CE	BOTÃO DE CORREÇÃO (1002)	UN	5.58
I0268	SEINFRA/CE	BOTOEIRA EM ALUMINIO FUNDIDO ' LIGA-DESLIGA'	UN	102.22
I6425	SEINFRA/CE	BOX RETO DE D=1 1/2"	UN	4.65
I6133	SEINFRA/CE	BOX RETO DE D=1 1/4"	UN	4.95
I6426	SEINFRA/CE	BOX RETO DE D=1"	UN	2.21
I6132	SEINFRA/CE	BOX RETO DE D=2"	UN	6.78
I6427	SEINFRA/CE	BOX RETO DE D=3/4"	UN	1.98
I0271	SEINFRA/CE	BRAÇADEIRA C/ISOLADOR P/TELEFONE	UN	6.61
I0272	SEINFRA/CE	BRAÇADEIRA P/FIXACAO APARELHO SINALIZADOR	UN	1.90
I0273	SEINFRA/CE	BRAÇADEIRA TIPO "D" , METALICA DE 1"	UN	0.92
I0274	SEINFRA/CE	BRAÇADEIRA TIPO "D" , METALICA DE 3"	UN	2.89
I0275	SEINFRA/CE	BRAÇADEIRA TIPO "D", METALICA DE 2"	UN	1.90
I0276	SEINFRA/CE	BRAÇADEIRA TIPO "D", METALICA DE 4''	UN	3.28
I0277	SEINFRA/CE	BRAÇO METALICO DE 3/4", P/ POSTE DE CONCRETO	UN	28.16
I0278	SEINFRA/CE	BRAÇO METALICO P/ LUMINARIA	UN	18.33
I0270	SEINFRA/CE	BRAQUETE COM 3 ISOLADORES	UN	20.33
I8364	SEINFRA/CE	BRISES EM PVC COM ESTRUTURA EM CHAPA METÁLICA - FORN. E MONT.	M2	558.28
I0280	SEINFRA/CE	BRITA	M3	56.00
I8630	SEINFRA/CE	BROCA 3/8"	UN	13.00
I1006	SEINFRA/CE	BROCA DE WIDEA DE 1"	UN	68.00
I0284	SEINFRA/CE	BRUMASA DE 10MM	UN	57.00
I6466	SEINFRA/CE	BUCHA DE ALUMÍNIO PARA ELETRODUTO DN 1 1/2"	UN	0.74
I0285	SEINFRA/CE	BUCHA DE FERRO GALVANIZADO 1 1/2''	UN	0.96
I0286	SEINFRA/CE	BUCHA DE FERRO GALVANIZADO 1 1/4''	UN	0.71
I0287	SEINFRA/CE	BUCHA DE FERRO GALVANIZADO 1''	UN	0.68
I0288	SEINFRA/CE	BUCHA DE FERRO GALVANIZADO 1/2''	UN	0.47
I0289	SEINFRA/CE	BUCHA DE FERRO GALVANIZADO 2 1/2''	UN	2.33
I0290	SEINFRA/CE	BUCHA DE FERRO GALVANIZADO 2''	UN	2.00
I0291	SEINFRA/CE	BUCHA DE FERRO GALVANIZADO 3 1/2''	UN	7.30
I0292	SEINFRA/CE	BUCHA DE FERRO GALVANIZADO 3''	UN	4.20
I0293	SEINFRA/CE	BUCHA DE FERRO GALVANIZADO 3/4''	UN	0.53
I0294	SEINFRA/CE	BUCHA DE FERRO GALVANIZADO 4''	UN	4.52
I0299	SEINFRA/CE	BUCHA PARA PIVOTANTE DE DOBRADICA (1201)	UN	5.76
I0300	SEINFRA/CE	BUCHA PASSAGEM INTERNA/EXTERNA PORCEL. 15KV	UN	210.30
I0301	SEINFRA/CE	BUCHA PLASTICA 8MM	UN	0.17
I8226	SEINFRA/CE	BUCHA REDUÇÃO DE AÇO GALVANIZADO 11/2"x 1"	UN	11.90
I8227	SEINFRA/CE	BUCHA REDUÇÃO DE AÇO GALVANIZADO 11/2"x 11/4"	UN	12.70
I8225	SEINFRA/CE	BUCHA REDUÇÃO DE AÇO GALVANIZADO 11/4"x 1"	UN	8.87
I8228	SEINFRA/CE	BUCHA REDUÇÃO DE AÇO GALVANIZADO 2"x 1/2"	UN	15.30
I0296	SEINFRA/CE	BUCHA REDUÇÃO DE PVC P/ESGOTO 3X2''	UN	5.00
I0297	SEINFRA/CE	BUCHA REDUÇÃO DE PVC P/ESGOTO 4X3''	UN	5.10
I0298	SEINFRA/CE	BUCHA REDUÇÃO DE PVC P/ESGOTO 6X4''	UN	23.80
I0322	SEINFRA/CE	BUCHA REDUÇÃO FERRO FUNDIDO 100X75MM	UN	71.33
I0323	SEINFRA/CE	BUCHA REDUÇÃO FERRO FUNDIDO 150X100MM	UN	260.90
I0324	SEINFRA/CE	BUCHA REDUÇÃO FERRO FUNDIDO 75X50MM	UN	60.40
I0325	SEINFRA/CE	BUCHA REDUÇÃO LONGA PVC ESGOTO 50X40MM	UN	2.30
I0302	SEINFRA/CE	BUCHA REDUCAO PVC CURTA 75X50MM - AF	UN	13.60
I0303	SEINFRA/CE	BUCHA REDUÇÃO PVC ROSCAVEL DE 1 1/2X1 1/4''	UN	3.51
I0304	SEINFRA/CE	BUCHA REDUÇÃO PVC ROSCAVEL DE 1 1/2X1''	UN	3.47
I0305	SEINFRA/CE	BUCHA REDUÇÃO PVC ROSCAVEL DE 1 1/2X1/2''	UN	4.51
I0306	SEINFRA/CE	BUCHA REDUÇÃO PVC ROSCAVEL DE 1 1/2X3/4''	UN	3.93
I0307	SEINFRA/CE	BUCHA REDUÇÃO PVC ROSCAVEL DE 1 1/4X1''	UN	4.49
I0308	SEINFRA/CE	BUCHA REDUÇÃO PVC ROSCAVEL DE 1 1/4X1/2''	UN	4.49
I0309	SEINFRA/CE	BUCHA REDUÇÃO PVC ROSCAVEL DE 1 1/4X3/4''	UN	4.10
I0310	SEINFRA/CE	BUCHA REDUÇÃO PVC ROSCAVEL DE 1 X1/2''	UN	2.10
I0311	SEINFRA/CE	BUCHA REDUÇÃO PVC ROSCAVEL DE 1X3/4''	UN	1.42
I0312	SEINFRA/CE	BUCHA REDUÇÃO PVC ROSCAVEL DE 2 1/2X1 1/2''	UN	19.10
I0313	SEINFRA/CE	BUCHA REDUÇÃO PVC ROSCAVEL DE 2 1/2X1 1/4''	UN	17.53
I0314	SEINFRA/CE	BUCHA REDUÇÃO PVC ROSCAVEL DE 2 1/2X2''	UN	20.67
I0315	SEINFRA/CE	BUCHA REDUÇÃO PVC ROSCAVEL DE 2X1 1/2''	UN	6.67
I0316	SEINFRA/CE	BUCHA REDUÇÃO PVC ROSCAVEL DE 2X1 1/4''	UN	6.91
I0317	SEINFRA/CE	BUCHA REDUÇÃO PVC ROSCAVEL DE 2X1''	UN	6.66
I0318	SEINFRA/CE	BUCHA REDUÇÃO PVC ROSCAVEL DE 3/4X1/2''	UN	1.20
I0319	SEINFRA/CE	BUCHA REDUÇÃO PVC ROSCAVEL DE 3X1 1/2''	UN	18.33
I0320	SEINFRA/CE	BUCHA REDUÇÃO PVC ROSCAVEL DE 3X2 1/2''	UN	28.32
I0321	SEINFRA/CE	BUCHA REDUÇÃO PVC ROSCAVEL DE 4X3''	UN	67.80
I0326	SEINFRA/CE	BUJÃO AÇO GALVANIZADO 1 1/4''	UN	6.40
I0327	SEINFRA/CE	BUJÃO AÇO GALVANIZADO 1/2''	UN	2.00
I0328	SEINFRA/CE	BUJÃO AÇO GALVANIZADO 2 1/2''	UN	15.80
I0329	SEINFRA/CE	BUJÃO AÇO GALVANIZADO 4''	UN	43.95
I8107	SEINFRA/CE	BUJÃO AUTOMÁTICO	UN	17.61
I0330	SEINFRA/CE	BUQUE NIQUELADO 4 PONTAS	UN	39.92
I8196	SEINFRA/CE	CABEÇOS DE AMARRAÇÃO EM FoFo 1500 KN	UN	14,223.72
I0332	SEINFRA/CE	CABEÇOTE DE ALUMINIO P/TELEFONE	UN	5.37
I0333	SEINFRA/CE	CABIDE DE LOUÇA BRANCA COM 2 GANCHOS	UN	5.38
I0334	SEINFRA/CE	CABIDE DE LOUÇA DE 1 GANCHO	UN	8.26
I0335	SEINFRA/CE	CABO AÇO 3/16"	M	3.26
I6399	SEINFRA/CE	CABO BLINDADO 2x18 AWG	M	5.34
I8500	SEINFRA/CE	CABO BLINDADO FLEXÍVEL TETRAPOLAR 3 x 10,0 mm² + 10,0 mm²	M	15.48
I8507	SEINFRA/CE	CABO BLINDADO FLEXÍVEL TETRAPOLAR 3 x 120,0 mm² + 70,0 mm²	M	134.13
I8508	SEINFRA/CE	CABO BLINDADO FLEXÍVEL TETRAPOLAR 3 x 150,0 mm² + 95,0 mm²	M	169.26
I8501	SEINFRA/CE	CABO BLINDADO FLEXÍVEL TETRAPOLAR 3 x 16,0 mm² + 16,0 mm²	M	22.90
I8509	SEINFRA/CE	CABO BLINDADO FLEXÍVEL TETRAPOLAR 3 x 185,0 mm² + 95,0 mm²	M	195.99
I8497	SEINFRA/CE	CABO BLINDADO FLEXÍVEL TETRAPOLAR 3 x 2,5 mm² + 2,5 mm²	M	3.36
I8510	SEINFRA/CE	CABO BLINDADO FLEXÍVEL TETRAPOLAR 3 x 240,0 mm² + 120,0 mm²	M	238.54
I8502	SEINFRA/CE	CABO BLINDADO FLEXÍVEL TETRAPOLAR 3 x 25,0 mm² + 25,0 mm²	M	31.17
I8503	SEINFRA/CE	CABO BLINDADO FLEXÍVEL TETRAPOLAR 3 x 35,0 mm² + 16,0 mm²	M	40.03
I8498	SEINFRA/CE	CABO BLINDADO FLEXÍVEL TETRAPOLAR 3 x 4,0 mm² + 4,0 mm²	M	8.04
I8504	SEINFRA/CE	CABO BLINDADO FLEXÍVEL TETRAPOLAR 3 x 50,0 mm² + 25,0 mm²	M	57.30
I8499	SEINFRA/CE	CABO BLINDADO FLEXÍVEL TETRAPOLAR 3 x 6,0 mm² + 6,0 mm²	M	10.46
I8505	SEINFRA/CE	CABO BLINDADO FLEXÍVEL TETRAPOLAR 3 x 70,0 mm² + 35,0 mm²	M	82.22
I8506	SEINFRA/CE	CABO BLINDADO FLEXÍVEL TETRAPOLAR 3 x 95,0 mm² + 50,0 mm²	M	104.75
I6139	SEINFRA/CE	CABO CLASSE 1KV 2 X 1,5MM2	M	1.46
I6138	SEINFRA/CE	CABO CLASSE 1KV 3 X 1,5MM2	M	2.04
I6141	SEINFRA/CE	CABO CLASSE 1KV 3 X 2,5MM2	M	3.07
I6143	SEINFRA/CE	CABO CLASSE 1KV 4 X 10MM2	M	14.87
I6144	SEINFRA/CE	CABO CLASSE 1KV 4 X 16MM2	M	23.25
I6140	SEINFRA/CE	CABO CLASSE 1KV 4 X 2,5MM2	M	3.98
I6145	SEINFRA/CE	CABO CLASSE 1KV 4 X 25MM2	M	34.55
I6146	SEINFRA/CE	CABO CLASSE 1KV 4 X 35MM2	M	49.21
I6142	SEINFRA/CE	CABO CLASSE 1KV 4 X 6MM2	M	8.84
I6147	SEINFRA/CE	CABO CLASSE 1KV 4 X 70MM2	M	125.18
I6148	SEINFRA/CE	CABO CLASSE 1KV 4 X 95MM2	M	172.37
I0461	SEINFRA/CE	CABO COBRE NU 50MM2	M	16.49
I0336	SEINFRA/CE	CABO COBRE NU 10MM2	M	4.50
I0337	SEINFRA/CE	CABO COBRE NU 120MM2	M	45.84
I0365	SEINFRA/CE	CABO COBRE NU 16MM2	M	6.40
I0338	SEINFRA/CE	CABO COBRE NU 25MM2	M	9.55
I0339	SEINFRA/CE	CABO COBRE NU 35MM2	M	13.74
I0340	SEINFRA/CE	CABO COBRE NU 6MM2	M	3.59
I0341	SEINFRA/CE	CABO COBRE NU 70MM2	M	23.20
I8438	SEINFRA/CE	CABO CORDPLAST (CABO PP) 3 x 2,50 mm²	M	3.25
I8158	SEINFRA/CE	CABO DE ALUMÍNIO COM ALMA DE AÇO, BITOLA 1/0 AWG, FORMAÇÃO 6/1 FIOS - RAVEM	KM	3,773.14
I8157	SEINFRA/CE	CABO DE ALUMÍNIO COM ALMA DE AÇO, BITOLA 2 AWG, FORMAÇÃO 6/1 FIOS - SPARROW	KM	2,364.73
I8159	SEINFRA/CE	CABO DE ALUMÍNIO COM ALMA DE AÇO, BITOLA 2/0 AWG, FORMAÇÃO 6/1 FIOS - QUAIL	KM	4,746.86
I8162	SEINFRA/CE	CABO DE ALUMÍNIO COM ALMA DE AÇO, BITOLA 266,8 MCM, FORMAÇÃO 26/7 FIOS - PARTRIDGE	KM	9,493.71
I8160	SEINFRA/CE	CABO DE ALUMÍNIO COM ALMA DE AÇO, BITOLA 3/0 AWG, FORMAÇÃO 6/1 FIOS - PIGEON	KM	5,981.38
I8163	SEINFRA/CE	CABO DE ALUMÍNIO COM ALMA DE AÇO, BITOLA 300 MCM, FORMAÇÃO 26/7 FIOS - OSTRICH	KM	10,693.46
I8164	SEINFRA/CE	CABO DE ALUMÍNIO COM ALMA DE AÇO, BITOLA 336,6 MCM, FORMAÇÃO 26/7 FIOS - LINNET	KM	11,980.16
I8165	SEINFRA/CE	CABO DE ALUMÍNIO COM ALMA DE AÇO, BITOLA 397,5 MCM, FORMAÇÃO 26/7 FIOS - IBIS	KM	14,152.73
I8156	SEINFRA/CE	CABO DE ALUMÍNIO COM ALMA DE AÇO, BITOLA 4 AWG, FORMAÇÃO 6/1 FIOS - SWAN	KM	1,484.91
I8161	SEINFRA/CE	CABO DE ALUMÍNIO COM ALMA DE AÇO, BITOLA 4/0 AWG, FORMAÇÃO 6/1 FIOS - PENGUIN	KM	7,528.90
I8166	SEINFRA/CE	CABO DE ALUMÍNIO COM ALMA DE AÇO, BITOLA 477 MCM, FORMAÇÃO 26/7 FIOS - HAWK	KM	17,005.21
I8167	SEINFRA/CE	CABO DE ALUMÍNIO COM ALMA DE AÇO, BITOLA 556,5 MCM, FORMAÇÃO 26/7 FIOS - DOVE	KM	19,822.03
I8815	SEINFRA/CE	CABO DE ALUMÍNIO ISOLADO XLPE 06/1KV 10MM2	M	1.35
I8822	SEINFRA/CE	CABO DE ALUMÍNIO ISOLADO XLPE 06/1KV 120MM2	M	10.00
I8823	SEINFRA/CE	CABO DE ALUMÍNIO ISOLADO XLPE 06/1KV 150MM2	M	11.90
I8816	SEINFRA/CE	CABO DE ALUMÍNIO ISOLADO XLPE 06/1KV 16MM2	M	1.72
I8824	SEINFRA/CE	CABO DE ALUMÍNIO ISOLADO XLPE 06/1KV 185MM2	M	15.41
I8825	SEINFRA/CE	CABO DE ALUMÍNIO ISOLADO XLPE 06/1KV 240MM2	M	19.68
I8817	SEINFRA/CE	CABO DE ALUMÍNIO ISOLADO XLPE 06/1KV 25MM2	M	2.56
I8826	SEINFRA/CE	CABO DE ALUMÍNIO ISOLADO XLPE 06/1KV 300MM2	M	32.85
I8818	SEINFRA/CE	CABO DE ALUMÍNIO ISOLADO XLPE 06/1KV 35MM2	M	3.13
I8819	SEINFRA/CE	CABO DE ALUMÍNIO ISOLADO XLPE 06/1KV 50MM2	M	4.32
I8820	SEINFRA/CE	CABO DE ALUMÍNIO ISOLADO XLPE 06/1KV 70MM2	M	6.01
I8821	SEINFRA/CE	CABO DE ALUMÍNIO ISOLADO XLPE 06/1KV 95MM2	M	8.57
I8175	SEINFRA/CE	CABO DE ALUMÍNIO LIGA 6201, FORMAÇÃO 19 FIOS, SEÇÃO 160 mm² - BUTTE	KM	8,445.48
I8842	SEINFRA/CE	CABO DE ALUMÍNIO MULTIPLEX XLPE 06/1KV 1X1X10+10MM2	M	1.77
I8843	SEINFRA/CE	CABO DE ALUMÍNIO MULTIPLEX XLPE 06/1KV 1X1X16+16MM2	M	2.48
I8844	SEINFRA/CE	CABO DE ALUMÍNIO MULTIPLEX XLPE 06/1KV 1X1X25+25MM2	M	3.80
I8845	SEINFRA/CE	CABO DE ALUMÍNIO MULTIPLEX XLPE 06/1KV 1X1X35+35MM2	M	5.98
I8846	SEINFRA/CE	CABO DE ALUMÍNIO MULTIPLEX XLPE 06/1KV 2X1X10+10MM2	M	2.80
I8847	SEINFRA/CE	CABO DE ALUMÍNIO MULTIPLEX XLPE 06/1KV 2X1X16+16MM2	M	3.46
I8848	SEINFRA/CE	CABO DE ALUMÍNIO MULTIPLEX XLPE 06/1KV 2X1X25+25MM2	M	5.84
I8849	SEINFRA/CE	CABO DE ALUMÍNIO MULTIPLEX XLPE 06/1KV 2X1X35+35MM2	M	8.77
I8850	SEINFRA/CE	CABO DE ALUMÍNIO MULTIPLEX XLPE 06/1KV 2X1X50+50MM2	M	11.94
I8851	SEINFRA/CE	CABO DE ALUMÍNIO MULTIPLEX XLPE 06/1KV 2X1X70+70MM2	M	16.75
I8852	SEINFRA/CE	CABO DE ALUMÍNIO MULTIPLEX XLPE 06/1KV 3X1X10+10MM2	M	3.82
I8859	SEINFRA/CE	CABO DE ALUMÍNIO MULTIPLEX XLPE 06/1KV 3X1X120+70MM2	M	33.28
I8853	SEINFRA/CE	CABO DE ALUMÍNIO MULTIPLEX XLPE 06/1KV 3X1X16+16MM2	M	5.52
I8854	SEINFRA/CE	CABO DE ALUMÍNIO MULTIPLEX XLPE 06/1KV 3X1X25+25MM2	M	7.93
I8855	SEINFRA/CE	CABO DE ALUMÍNIO MULTIPLEX XLPE 06/1KV 3X1X35+35MM2	M	11.54
I8856	SEINFRA/CE	CABO DE ALUMÍNIO MULTIPLEX XLPE 06/1KV 3X1X50+50MM2	M	15.88
I8857	SEINFRA/CE	CABO DE ALUMÍNIO MULTIPLEX XLPE 06/1KV 3X1X70+70MM2	M	22.36
I8858	SEINFRA/CE	CABO DE ALUMÍNIO MULTIPLEX XLPE 06/1KV 3X1X95+70MM2	M	28.38
I8827	SEINFRA/CE	CABO DE ALUMÍNIO PROTEGIDO 15KV 35MM2	M	5.24
I8828	SEINFRA/CE	CABO DE ALUMÍNIO PROTEGIDO 15KV 50MM2	M	6.07
I8831	SEINFRA/CE	CABO DE ALUMÍNIO PROTEGIDO 15KV 120MM	M	12.51
I8832	SEINFRA/CE	CABO DE ALUMÍNIO PROTEGIDO 15KV 150MM2	M	15.17
I8833	SEINFRA/CE	CABO DE ALUMÍNIO PROTEGIDO 15KV 185MM2	M	17.67
I8834	SEINFRA/CE	CABO DE ALUMÍNIO PROTEGIDO 15KV 240MM2	M	22.73
I8835	SEINFRA/CE	CABO DE ALUMÍNIO PROTEGIDO 15KV 300MM2	M	35.36
I8829	SEINFRA/CE	CABO DE ALUMÍNIO PROTEGIDO 15KV 70MM	M	7.91
I8830	SEINFRA/CE	CABO DE ALUMÍNIO PROTEGIDO 15KV 95MM	M	10.02
I8840	SEINFRA/CE	CABO DE ALUMÍNIO PROTEGIDO 25KV 150MM2	M	19.93
I8841	SEINFRA/CE	CABO DE ALUMÍNIO PROTEGIDO 25KV 185MM2	M	24.28
I8836	SEINFRA/CE	CABO DE ALUMÍNIO PROTEGIDO 25KV 35MM2	M	7.67
I8837	SEINFRA/CE	CABO DE ALUMÍNIO PROTEGIDO 25KV 50MM2	M	9.05
I8838	SEINFRA/CE	CABO DE ALUMÍNIO PROTEGIDO 25KV 70MM2	M	11.81
I8839	SEINFRA/CE	CABO DE ALUMÍNIO PROTEGIDO 25KV 95MM2	M	14.53
I8170	SEINFRA/CE	CABO DE ALUMÍNIO SIMPLES, TIPO CA, BITOLA 1/0 AWG, FORMAÇÃO 7/3,12	KM	2,986.83
I8169	SEINFRA/CE	CABO DE ALUMÍNIO SIMPLES, TIPO CA, BITOLA 2 AWG, FORMAÇÃO 7/2,47	KM	1,877.15
I8171	SEINFRA/CE	CABO DE ALUMÍNIO SIMPLES, TIPO CA, BITOLA 2/0 AWG, FORMAÇÃO 7/3,50	KM	3,578.73
I8174	SEINFRA/CE	CABO DE ALUMÍNIO SIMPLES, TIPO CA, BITOLA 266,8 MCM, FORMAÇÃO 7/4,96	KM	7,551.11
I8172	SEINFRA/CE	CABO DE ALUMÍNIO SIMPLES, TIPO CA, BITOLA 3/0 AWG, FORMAÇÃO 7/3,93	KM	4,748.56
I8168	SEINFRA/CE	CABO DE ALUMÍNIO SIMPLES, TIPO CA, BITOLA 4 AWG, FORMAÇÃO 7/1,96	KM	1,180.55
I8173	SEINFRA/CE	CABO DE ALUMÍNIO SIMPLES, TIPO CA, BITOLA 4/0 AWG, FORMAÇÃO 7/4,42	KM	5,985.82
I6276	SEINFRA/CE	CABO DE COBRE ISOLADO 4x4mm2 / 1KV	M	4.98
I6149	SEINFRA/CE	CABO DE COBRE ISOLADO 750V MULTIPOLAR 2 X 1,50MM2	M	1.58
I8074	SEINFRA/CE	CABO DE COBRE NÚ 25mm²	KG	7.64
I6495	SEINFRA/CE	CABO DE COBRE NÚ PARA ATERRAMENTO, TÊMPERA MOLE, FORMAÇÃO EM FIOS ENCORDOADOS, CONFORME ESPECIFICAÇÕES DA NBR-5111 - 10 mm2	M	3.32
I7375	SEINFRA/CE	CABO DE COBRE NU, FORMAÇÃO 7 FIOS, 10mm²	M	3.63
I8181	SEINFRA/CE	CABO DE COBRE NÚ, TÊMPERA MEIO DURA, SEÇÃO 120mm², FORMAÇÃO 19 FIOS	KM	36,789.81
I8182	SEINFRA/CE	CABO DE COBRE NÚ, TÊMPERA MEIO DURA, SEÇÃO 150mm², FORMAÇÃO 19 FIOS	KM	46,207.56
I8183	SEINFRA/CE	CABO DE COBRE NÚ, TÊMPERA MEIO DURA, SEÇÃO 185mm², FORMAÇÃO 19 FIOS	KM	53,772.21
I8184	SEINFRA/CE	CABO DE COBRE NÚ, TÊMPERA MEIO DURA, SEÇÃO 240mm², FORMAÇÃO 19 FIOS	KM	72,355.02
I8176	SEINFRA/CE	CABO DE COBRE NÚ, TÊMPERA MEIO DURA, SEÇÃO 25mm², FORMAÇÃO 7 FIOS	KM	6,777.41
I8177	SEINFRA/CE	CABO DE COBRE NÚ, TÊMPERA MEIO DURA, SEÇÃO 35mm², FORMAÇÃO 7 FIOS	KM	9,984.68
I8178	SEINFRA/CE	CABO DE COBRE NÚ, TÊMPERA MEIO DURA, SEÇÃO 50mm², FORMAÇÃO 7 FIOS	KM	14,377.70
I8179	SEINFRA/CE	CABO DE COBRE NÚ, TÊMPERA MEIO DURA, SEÇÃO 70mm², FORMAÇÃO 7 FIOS	KM	19,013.67
I8180	SEINFRA/CE	CABO DE COBRE NÚ, TÊMPERA MEIO DURA, SEÇÃO 95mm², FORMAÇÃO 19 FIOS	KM	27,112.88
I6816	SEINFRA/CE	CABO DE FIBRA ÓTICA, 01 PAR	M	3.48
I6817	SEINFRA/CE	CABO DE FIBRA ÓTICA, 02 PARES	M	4.49
I6818	SEINFRA/CE	CABO DE FIBRA ÓTICA, 03 PARES	M	4.73
I6819	SEINFRA/CE	CABO DE FIBRA ÓTICA, 04 PARES	M	5.09
I0366	SEINFRA/CE	CABO EM PVC 1000V 10MM2	M	4.23
I0367	SEINFRA/CE	CABO EM PVC 1000V 120MM2	M	43.11
I0368	SEINFRA/CE	CABO EM PVC 1000V 150MM2	M	70.46
I0369	SEINFRA/CE	CABO EM PVC 1000V 16MM2	M	6.44
I0370	SEINFRA/CE	CABO EM PVC 1000V 185MM2	M	90.66
I8229	SEINFRA/CE	CABO EM PVC 1000V 2,5 mm²	M	1.48
I0371	SEINFRA/CE	CABO EM PVC 1000V 240MM2	M	101.00
I0372	SEINFRA/CE	CABO EM PVC 1000V 25MM2	M	12.47
I0373	SEINFRA/CE	CABO EM PVC 1000V 35MM2	M	15.20
I0374	SEINFRA/CE	CABO EM PVC 1000V 4MM2	M	2.53
I0331	SEINFRA/CE	CABO EM PVC 1000V 50MM2	M	20.36
I0375	SEINFRA/CE	CABO EM PVC 1000V 6MM2	M	3.42
I0376	SEINFRA/CE	CABO EM PVC 1000V 70MM2	M	24.97
I0377	SEINFRA/CE	CABO EM PVC 1000V 95MM2	M	38.20
I8374	SEINFRA/CE	CABO EM PVC 15000V 120MM2	M	64.65
I8373	SEINFRA/CE	CABO EM PVC 15000V 35MM2	M	45.25
I6150	SEINFRA/CE	CABO EPROTENAX 3 X 1.5MM2	M	1.80
I6152	SEINFRA/CE	CABO EPROTENAX 3 X 35MM2	M	32.08
I6151	SEINFRA/CE	CABO EPROTENAX 4 X 16MM2	M	19.52
I8451	SEINFRA/CE	CABO FLEXÍVEL TETRAPOLAR 4 x 1,5 mm²	M	2.20
I8455	SEINFRA/CE	CABO FLEXÍVEL TETRAPOLAR 4 x 10,0 mm²	M	10.86
I8462	SEINFRA/CE	CABO FLEXÍVEL TETRAPOLAR 4 x 120,0 mm²	M	135.64
I8463	SEINFRA/CE	CABO FLEXÍVEL TETRAPOLAR 4 x 150,0 mm²	M	168.80
I8456	SEINFRA/CE	CABO FLEXÍVEL TETRAPOLAR 4 x 16,0 mm²	M	17.24
I8464	SEINFRA/CE	CABO FLEXÍVEL TETRAPOLAR 4 x 185,0 mm²	M	202.70
I8452	SEINFRA/CE	CABO FLEXÍVEL TETRAPOLAR 4 x 2,5 mm²	M	3.20
I8465	SEINFRA/CE	CABO FLEXÍVEL TETRAPOLAR 4 x 240,0 mm²	M	267.63
I8457	SEINFRA/CE	CABO FLEXÍVEL TETRAPOLAR 4 x 25,0 mm²	M	26.59
I8458	SEINFRA/CE	CABO FLEXÍVEL TETRAPOLAR 4 x 35,0 mm²	M	37.65
I8453	SEINFRA/CE	CABO FLEXÍVEL TETRAPOLAR 4 x 4,0 mm²	M	4.90
I8459	SEINFRA/CE	CABO FLEXÍVEL TETRAPOLAR 4 x 50,0 mm²	M	57.94
I8454	SEINFRA/CE	CABO FLEXÍVEL TETRAPOLAR 4 x 6,0 mm²	M	6.58
I8460	SEINFRA/CE	CABO FLEXÍVEL TETRAPOLAR 4 x 70,0 mm²	M	77.44
I8461	SEINFRA/CE	CABO FLEXÍVEL TETRAPOLAR 4 x 95,0 mm²	M	98.38
I8472	SEINFRA/CE	CABO FLEXÍVEL TETRAPOLAR BLINDADO 12 x 1,0 mm²	M	5.99
I8479	SEINFRA/CE	CABO FLEXÍVEL TETRAPOLAR BLINDADO 12 x 1,5 mm²	M	9.67
I8486	SEINFRA/CE	CABO FLEXÍVEL TETRAPOLAR BLINDADO 12 x 2,5 mm²	M	13.10
I8493	SEINFRA/CE	CABO FLEXÍVEL TETRAPOLAR BLINDADO 12 x 4,0 mm²	M	17.02
I8473	SEINFRA/CE	CABO FLEXÍVEL TETRAPOLAR BLINDADO 15 x 1,0 mm²	M	7.49
I8480	SEINFRA/CE	CABO FLEXÍVEL TETRAPOLAR BLINDADO 15 x 1,5 mm²	M	11.52
I8487	SEINFRA/CE	CABO FLEXÍVEL TETRAPOLAR BLINDADO 15 x 2,5 mm²	M	16.53
I8494	SEINFRA/CE	CABO FLEXÍVEL TETRAPOLAR BLINDADO 15 x 4,0 mm²	M	20.97
I8466	SEINFRA/CE	CABO FLEXÍVEL TETRAPOLAR BLINDADO 2 x 1,0 mm²	M	4.48
I8474	SEINFRA/CE	CABO FLEXÍVEL TETRAPOLAR BLINDADO 20 x 1,0 mm²	M	9.59
I8481	SEINFRA/CE	CABO FLEXÍVEL TETRAPOLAR BLINDADO 20 x 1,5 mm²	M	15.08
I8488	SEINFRA/CE	CABO FLEXÍVEL TETRAPOLAR BLINDADO 20 x 2,5 mm²	M	20.92
I8495	SEINFRA/CE	CABO FLEXÍVEL TETRAPOLAR BLINDADO 20 x 4,0 mm²	M	27.79
I8475	SEINFRA/CE	CABO FLEXÍVEL TETRAPOLAR BLINDADO 25 x 1,0 mm²	M	11.71
I8482	SEINFRA/CE	CABO FLEXÍVEL TETRAPOLAR BLINDADO 25 x 1,5 mm²	M	14.87
I8489	SEINFRA/CE	CABO FLEXÍVEL TETRAPOLAR BLINDADO 25 x 2,5 mm²	M	25.47
I8496	SEINFRA/CE	CABO FLEXÍVEL TETRAPOLAR BLINDADO 25 x 4,0 mm²	M	34.39
I8467	SEINFRA/CE	CABO FLEXÍVEL TETRAPOLAR BLINDADO 3 x 1,0 mm²	M	4.00
I8468	SEINFRA/CE	CABO FLEXÍVEL TETRAPOLAR BLINDADO 4 x 1,0 mm²	M	5.90
I8469	SEINFRA/CE	CABO FLEXÍVEL TETRAPOLAR BLINDADO 5 x 1,0 mm²	M	6.32
I8476	SEINFRA/CE	CABO FLEXÍVEL TETRAPOLAR BLINDADO 5 x 1,5 mm²	M	5.30
I8483	SEINFRA/CE	CABO FLEXÍVEL TETRAPOLAR BLINDADO 5 x 2,5 mm²	M	6.53
I8490	SEINFRA/CE	CABO FLEXÍVEL TETRAPOLAR BLINDADO 5 x 4,0 mm²	M	7.90
I8470	SEINFRA/CE	CABO FLEXÍVEL TETRAPOLAR BLINDADO 7 x 1,0 mm²	M	3.86
I8477	SEINFRA/CE	CABO FLEXÍVEL TETRAPOLAR BLINDADO 7 x 1,5 mm²	M	6.39
I8484	SEINFRA/CE	CABO FLEXÍVEL TETRAPOLAR BLINDADO 7 x 2,5 mm²	M	8.44
I8491	SEINFRA/CE	CABO FLEXÍVEL TETRAPOLAR BLINDADO 7 x 4,0 mm²	M	10.42
I8471	SEINFRA/CE	CABO FLEXÍVEL TETRAPOLAR BLINDADO 9 x 1,0 mm²	M	4.69
I8478	SEINFRA/CE	CABO FLEXÍVEL TETRAPOLAR BLINDADO 9 x 1,5 mm²	M	7.96
I8485	SEINFRA/CE	CABO FLEXÍVEL TETRAPOLAR BLINDADO 9 x 2,5 mm²	M	10.58
I8492	SEINFRA/CE	CABO FLEXÍVEL TETRAPOLAR BLINDADO 9 x 4,0 mm²	M	13.02
I0378	SEINFRA/CE	CABO ISOLADO DE 35MM2-15KV	M	36.33
I0342	SEINFRA/CE	CABO ISOLADO EM PVC 16MM2 - 750V	M	6.66
I0343	SEINFRA/CE	CABO ISOLADO EM PVC 120MM2 - 750V	M	44.43
I0344	SEINFRA/CE	CABO ISOLADO EM PVC 150MM2 - 750V	M	53.78
I0345	SEINFRA/CE	CABO ISOLADO EM PVC 185MM2 - 750V	M	65.73
I0346	SEINFRA/CE	CABO ISOLADO EM PVC 240MM2 - 750V	M	83.38
I0347	SEINFRA/CE	CABO ISOLADO EM PVC 25MM2 - 750V	M	9.46
I0348	SEINFRA/CE	CABO ISOLADO EM PVC 300MM2 - 750V	M	111.00
I0349	SEINFRA/CE	CABO ISOLADO EM PVC 35MM2 - 750V	M	12.76
I0350	SEINFRA/CE	CABO ISOLADO EM PVC 400MM2 - 750V	M	153.38
I0351	SEINFRA/CE	CABO ISOLADO EM PVC 500MM2 - 750V	M	165.35
I0352	SEINFRA/CE	CABO ISOLADO EM PVC 50MM2 - 750V	M	17.11
I0353	SEINFRA/CE	CABO ISOLADO EM PVC 70MM2 - 750V	M	27.79
I0354	SEINFRA/CE	CABO ISOLADO EM PVC 95MM2 - 750V	M	34.88
I0355	SEINFRA/CE	CABO ISOLADO PVC 750V 10MM2	M	4.33
I0356	SEINFRA/CE	CABO ISOLADO PVC 750V 2,5 MM2	M	1.15
I0357	SEINFRA/CE	CABO ISOLADO PVC 750V 4MM2	M	2.30
I0358	SEINFRA/CE	CABO ISOLADO PVC 750V 6MM2	M	2.52
I0359	SEINFRA/CE	CABO LOGICO 4 PARES, CAT. 3 - UTP (10 MBPS)	M	1.20
I0360	SEINFRA/CE	CABO LOGICO 4 PARES, CAT. 4 - UTP (20 MBPS)	M	1.50
I8368	SEINFRA/CE	CABO LÓGICO 4 PARES, CAT. 6 - UTP	M	2.36
I0361	SEINFRA/CE	CABO LOGICO 4 PARES, CAT.5 - UTP (100 MBPS)	M	1.86
I8369	SEINFRA/CE	CABO LÓGICO CTP APL-100 - 50	M	29.46
I0362	SEINFRA/CE	CABO LOGICO/VIDEO COAXIAL 50 (OHMS)	M	1.40
I0363	SEINFRA/CE	CABO LOGICO/VIDEO COAXIAL 75 (OHMS)	M	1.42
I0364	SEINFRA/CE	CABO LOGICO/VIDEO COAXIAL 95 (OHMS)	M	1.96
I6796	SEINFRA/CE	CABO POLIFÁSICO - 4 X 2,5MM	M	5.20
I6178	SEINFRA/CE	CABO SINGELO ISOLAÇÃO 15 kV, DIÂMETRO 240 mm² - INSTALADO	M	132.90
I7429	SEINFRA/CE	CABO SINGELO ISOLAÇÃO 15 kV, DIÂMETRO 25 mm²	M	28.65
I6134	SEINFRA/CE	CABO SINGELO ISOLAÇÃO 15 kV, DIÂMETRO 35 mm² - INSTALADO	M	30.58
I6162	SEINFRA/CE	CABO SINGELO ISOLAÇÃO 15 kV, DIÂMETRO 70 mm² - INSTALADO	M	46.03
I0379	SEINFRA/CE	CABO TELEFONICO CCE - 2	M	1.24
I0380	SEINFRA/CE	CABO TELEFONICO CCE - 3	M	1.47
I0381	SEINFRA/CE	CABO TELEFONICO CCI-1	M	0.33
I0382	SEINFRA/CE	CABO TELEFONICO CCI-2	M	0.59
I0383	SEINFRA/CE	CABO TELEFONICO CCI-3	M	0.87
I0384	SEINFRA/CE	CABO TELEFONICO CCI-4	M	1.10
I0385	SEINFRA/CE	CABO TELEFONICO CCI-5	M	1.49
I0386	SEINFRA/CE	CABO TELEFONICO CCI-6	M	1.85
I0387	SEINFRA/CE	CABO TELEFONICO CI 50-10	M	4.21
I0388	SEINFRA/CE	CABO TELEFONICO CI 50-100	M	28.67
I0389	SEINFRA/CE	CABO TELEFONICO CI 50-20	M	6.84
I0390	SEINFRA/CE	CABO TELEFONICO CI 50-200	M	31.64
I0391	SEINFRA/CE	CABO TELEFONICO CI 50-30	M	7.86
I0392	SEINFRA/CE	CABO TELEFONICO CI 50-50	M	12.22
I0393	SEINFRA/CE	CABO TELEFONICO CTP-APL 10	M	3.38
I0394	SEINFRA/CE	CABO TELEFONICO CTP-APL 100	M	17.62
I0395	SEINFRA/CE	CABO TELEFONICO CTP-APL 20	M	6.17
I0396	SEINFRA/CE	CABO TELEFONICO CTP-APL 200	M	18.84
I0397	SEINFRA/CE	CABO TELEFONICO CTP-APL 30	M	9.63
I0398	SEINFRA/CE	CABO TELEFONICO CTP-APL 50	M	13.57
I7376	SEINFRA/CE	CABO UNIPOLAR ISOLADO EM EPR 3,6/6kV, 10mm²	M	9.42
I6398	SEINFRA/CE	CAÇAMBA METÁLICA DE 5 M³	H	22.00
I6033	SEINFRA/CE	CADASTRADOR	H	4.77
I0399	SEINFRA/CE	CADEADO GRANDE P/ CELAS	UN	26.27
I0400	SEINFRA/CE	CADEADO MEDIO	UN	15.60
I0401	SEINFRA/CE	CADEADO PEQUENO	UN	9.70
I8106	SEINFRA/CE	CADINHO LONGA VIDA	UN	520.01
I8601	SEINFRA/CE	CADISTA	HxMÊS	4,794.52
I0403	SEINFRA/CE	CAGECE - LIGAÇÃO DE ÁGUA	UN	79.00
I0402	SEINFRA/CE	CAGECE - LIGAÇÃO DE ESGOTO	UN	206.00
I0405	SEINFRA/CE	CAIBRO DE 2"x1"	M	2.84
I0406	SEINFRA/CE	CAIXA ACOPLADA DE LOUÇA BRANCA PARA BACIA	UN	123.00
I0407	SEINFRA/CE	CAIXA AQUATIC PVC RIGIDO REF. 921.07	UN	96.83
I0408	SEINFRA/CE	CAIXA AQUATIC PVC RIGIDO REF.921.06 SEM ENCAIXE	UN	94.16
I6249	SEINFRA/CE	CAIXA D'ÁGUA EM FYBERGLASS CAP. 2000L, COM TAMPA	UN	614.10
I6245	SEINFRA/CE	CAIXA D'ÁGUA EM FYBERGLASS CAP. 250L, COM TAMPA	UN	201.71
I6250	SEINFRA/CE	CAIXA D'ÁGUA EM FYBERGLASS CAP. 5000L, COM TAMPA	UN	1,283.94
I6246	SEINFRA/CE	CAIXA D'ÁGUA EM FYBERGLASS CAP. 750L, COM TAMPA	UN	302.46
I0409	SEINFRA/CE	CAIXA D'AGUA DE FIBROCIMENTO DE 1000 L, COM TAMPA	UN	331.43
I6812	SEINFRA/CE	CAIXA D'ÁGUA EM FIBRA DE VIDRO CAP. 5.000 L, MONTADA EM ESTRUTURA DE CONCRETO PRE-FABRICADA COMPOSTA DE SAPATA, PILAR CIRCULAR D=0,40m, COM PÉ DIREITO DE 6,00m, LAJE DE APOIO (FORNECIMENTO E MONTAGEM)	UN	5,126.38
I8665	SEINFRA/CE	CAIXA D'ÁGUA EM FYBERGLASS CAP. 1000L, COM TAMPA	UN	279.03
I6227	SEINFRA/CE	CAIXA D'ÁGUA EM FYBERGLASS CAP.1000L, COM TAMPA	UN	352.41
I6226	SEINFRA/CE	CAIXA D'ÁGUA EM FYBERGLASS CAP.500L, COM TAMPA	UN	192.87
I8576	SEINFRA/CE	CAIXA D'ÁGUA EM POLIETILENO CAP. 310 L COM TAMPA	UN	154.00
I6070	SEINFRA/CE	CAIXA D`ÁGUA DE FIBROCIMENTO DE 250 L, COM TAMPA	UN	128.70
I6071	SEINFRA/CE	CAIXA D`ÁGUA DE FIBROCIMENTO DE 500 L, COM TAMPA	UN	178.54
I0411	SEINFRA/CE	CAIXA DE AÇO 40X60CM P/RECALQUE	UN	222.87
I0414	SEINFRA/CE	CAIXA DE DESCARGA DE SOBREPOR COMPLETA	UN	25.11
I0415	SEINFRA/CE	CAIXA DE DESCARGA FIBROC. DE EMBUTIR C/REGISTRO	UN	167.00
I0416	SEINFRA/CE	CAIXA DE DESCARGA PLASTICA DE SOBREPOR	UN	24.93
I6431	SEINFRA/CE	CAIXA DE EMBUTIR PVC - 3X3 OCTOGONAL	UN	2.93
I6432	SEINFRA/CE	CAIXA DE EMBUTIR PVC - 4X2 RETANGULAR	UN	1.66
I6433	SEINFRA/CE	CAIXA DE EMBUTIR PVC - 4X4 QUADRADA	UN	2.34
I8526	SEINFRA/CE	CAIXA DE EQUALIZAÇÃO DE TERRA EMBUTIR COM 9 TERMINAIS	UN	179.07
I6123	SEINFRA/CE	CAIXA DE GORDURA PRÉ-MOLDADA DE CIMENTO (PADRÃO MUTIRÃO)	UN	11.00
I8233	SEINFRA/CE	CAIXA DE INCÊNDIO 75 x 45 x 17 cm EM ALUMÍNIO	UN	379.17
I8524	SEINFRA/CE	CAIXA DE INSPEÇÃO DE TERRA CILÍNDRICA 300x600mm	UN	18.96
I0417	SEINFRA/CE	CAIXA DE LIGAÇÃO PLASTICA, DE SOBREPOR SISTEMA "X"	UN	5.46
I6620	SEINFRA/CE	CAIXA DE MEDIÇÃO E PROTEÇÃO, PADRÃO COELCE, FABRICADA EM CHAPA METÁLICA, COM DIM. 340 X 640 X 210mm	UN	65.31
I2512	SEINFRA/CE	CAIXA DE PISO PARA DUAS TOMADAS EM LATÃO DIAM.=2"	UN	43.18
I6124	SEINFRA/CE	CAIXA DE PLÁSTICO 4" X 2" (PADRÃO MUTIRÃO)	UN	1.00
I0418	SEINFRA/CE	CAIXA DERIVACAO 300X300MM	UN	27.39
I2942	SEINFRA/CE	CAIXA EM FIBRA OU EM POLIPROPILENO - P.CAGECE-P001	UN	37.92
I0419	SEINFRA/CE	CAIXA ESTAMPADA 3"X3", 4''X2'', 4"X4" - CHAPA 18	UN	2.46
I0420	SEINFRA/CE	CAIXA ESTAMPADA 4''X6''-CHAPA 18	UN	3.27
I0421	SEINFRA/CE	CAIXA INSPEÇÃO DO TERRA	UN	47.53
I0422	SEINFRA/CE	CAIXA LIGAÇÃO 240X180MM	UN	18.67
I0423	SEINFRA/CE	CAIXA LIGAÇÃO 250X250MM	UN	21.67
I0424	SEINFRA/CE	CAIXA LIGAÇÃO DIAM. 90MM	UN	26.70
I0425	SEINFRA/CE	CAIXA MEDIÇÃO ENERGIA ATIVA/REATIVA 60X70X25CM	UN	131.68
I6275	SEINFRA/CE	CAIXA MOLDADA PARA 12 DISJUNTORES COM BARRRAMENTO (PADRÃO COELCE)	UN	125.29
I6274	SEINFRA/CE	CAIXA MOLDADA PARA 16 DISJUNTORES COM BARRRAMENTO (PADRÃO COELCE)	UN	125.29
I0427	SEINFRA/CE	CAIXA PARA CALHA FIBERGLASS	UN	38.62
I0428	SEINFRA/CE	CAIXA PASSAG. CHAPA C/TAMPA PARAF. 100X100X80MM	UN	7.41
I0429	SEINFRA/CE	CAIXA PASSAG. CHAPA C/TAMPA PARAF. 150X150X800MM	UN	11.60
I0430	SEINFRA/CE	CAIXA PASSAG. CHAPA C/TAMPA PARAF. 200X200X100MM	UN	18.26
I0431	SEINFRA/CE	CAIXA PASSAG. CHAPA C/TAMPA PARAF. 400X400X150MM	UN	52.53
I0432	SEINFRA/CE	CAIXA PASSAG. CHAPA C/TAMPA PARAF. 500X500X150MM	UN	72.57
I0433	SEINFRA/CE	CAIXA PRE MOLDADA CONC. P/ AR CONDICIONADO	UN	56.20
I0434	SEINFRA/CE	CAIXA PRE-MOLDADA PARA LIGAÇÃO ESGOTO C/ ALMOFADA	UN	50.00
I0435	SEINFRA/CE	CAIXA SIFONADA 150 x 150 x 50 COM GRELHA	UN	22.03
I8234	SEINFRA/CE	CAIXA SIFONADA DE ÓLEO 20 cm REBOCADA C/ TAMPA	UN	620.46
I8230	SEINFRA/CE	CAIXA SIFONADA EM PVC 185 x 150 x 75 mm C/ GRELHA CROMADA	UN	25.90
I0436	SEINFRA/CE	CAIXA TIPO 'J' 50X60X27CM	UN	74.31
I0437	SEINFRA/CE	CAIXILHO DE ALUMINIO CORRER	M2	225.05
I0438	SEINFRA/CE	CAIXILHO DE FERRO BASCULANTE	M2	178.43
I0439	SEINFRA/CE	CAIXILHO DE FERRO CORRER	M2	178.43
I0440	SEINFRA/CE	CAL EM PO PARA PINTURA	KG	0.96
I0441	SEINFRA/CE	CAL HIDRATADA	KG	0.67
I0442	SEINFRA/CE	CAL VIRGEM EM PO	KG	0.70
I0443	SEINFRA/CE	CALAFETADOR	H	6.49
I7457	SEINFRA/CE	CALANDRA ROTATIVA	H	14.00
I0444	SEINFRA/CE	CALCARIO DOLOMITICO	KG	0.23
I0445	SEINFRA/CE	CALCETEIRO	H	6.49
I0446	SEINFRA/CE	CALCO PARA TELHA DE MADEIRA COMPENSADA	UN	0.64
I0453	SEINFRA/CE	CALÇO PLASTICO	UN	2.99	1
I6784	SEINFRA/CE	CALHA DUPLA DE POLIESTIRENO EXPANDIDO PARA TUBO DE 2"	M	7.32
I0447	SEINFRA/CE	CALHA DE ALUMINIO DESENVOL. DE 25CM	M	7.20
I2455	SEINFRA/CE	CALHA DE CONCRETO ARMADO D=0,30M	M	32.00
I0448	SEINFRA/CE	CALHA DE CONCRETO ARMADO D=0,40M	M	40.00
I2976	SEINFRA/CE	CALHA PARSHALL EM FIBRA DE VIDRO P/ ÁGUA W:12"	UN	6,035.48
I2973	SEINFRA/CE	CALHA PARSHALL EM FIBRA DE VIDRO P/ ÁGUA W:3"	UN	1,602.91
I2974	SEINFRA/CE	CALHA PARSHALL EM FIBRA DE VIDRO P/ ÁGUA W:6"	UN	1,977.14
I2975	SEINFRA/CE	CALHA PARSHALL EM FIBRA DE VIDRO P/ ÁGUA W:9"	UN	2,705.56
I7446	SEINFRA/CE	CALHA PARSHALL EM FIBRA DE VIDRO P/ ESGOTO W:12"	UN	4,561.70
I7441	SEINFRA/CE	CALHA PARSHALL EM FIBRA DE VIDRO P/ ESGOTO W:3"	UN	1,211.21
I7444	SEINFRA/CE	CALHA PARSHALL EM FIBRA DE VIDRO P/ ESGOTO W:6"	UN	1,494.35
I7445	SEINFRA/CE	CALHA PARSHALL EM FIBRA DE VIDRO P/ ESGOTO W:9"	UN	2,044.90
I0449	SEINFRA/CE	CALHA PARSHALL EM FIBRA DE VIDRO W:3"	UN	1,571.87
I0450	SEINFRA/CE	CALHA PARSHALL EM FIBRA DE VIDRO W:6"	UN	2,999.80
I0451	SEINFRA/CE	CALHA PARSHALL EM FIBRA DE VIDRO W:9"	UN	4,454.29
I6415	SEINFRA/CE	CALHA PRÉ-MOLDADA COM VERTEDOURO TRIANGULAR L=4,00m	UN	235.47
I0452	SEINFRA/CE	CALHA. CORTE 300MM. EM FIBERGLASS. ESP. 2MM	M	17.95
I7066	SEINFRA/CE	CÂMARA DE CARGA PARA FILTRO DIMENSÃO 0,40 x 5,80m	UN	15,004.00
I6296	SEINFRA/CE	CÂMARA DE CARGA PARA FILTRO DIMENSÃO 0,70 x 6,40m	UN	20,449.00
I6297	SEINFRA/CE	CÂMARA DE CARGA PARA FILTRO DIMENSÃO 1,00 x 6,50m	UN	24,066.90
I6298	SEINFRA/CE	CÂMARA DE CARGA PARA FILTRO DIMENSÃO 1,50 x 6,80m	UN	49,392.20
I6299	SEINFRA/CE	CÂMARA DE CARGA PARA FILTRO DIMENSÃO 2,00 x 6,80m	UN	67,167.10
I6072	SEINFRA/CE	CÂMARA DE DECANTAÇÃO P/DECANTO DIGESTOR, D = 2,00M	UN	669.03
I6073	SEINFRA/CE	CÂMARA DE DECANTAÇÃO P/DECANTO DIGESTOR, D = 2,50M	UN	977.73
I6074	SEINFRA/CE	CÂMARA DE DECANTAÇÃO P/DECANTO DIGESTOR, D = 3,00M	UN	1,106.38
I6075	SEINFRA/CE	CÂMARA DE DECANTAÇÃO P/DECANTO DIGESTOR, D = 3,50M	UN	1,209.07
I6414	SEINFRA/CE	CÂMARA DE DECANTAÇÃO P/DECANTO DIGESTOR, D=5,00m	UN	1,647.99
I7468	SEINFRA/CE	CÂMERA COLORIDA FIXA TIPO CCD 1/3", LENTE AUTO-ÍRIS, FOCO MANUAL 3,5-8mm, COM CAIXA DE PROTEÇÃO IP44 EM ALUMÍNIO, FONTE DE ALIMENTAÇÃO INCLUSA EM 220VAC/12VCC, 100VA MÁX., COM SUPORTES DE FIXAÇÃO	UN	750.97
I7466	SEINFRA/CE	CÂMERA COLORIDA MÓVEL, TIPO DOME, CÂMERA 1/4", LENTE ZOOM MOTORIZADA 72X, PAN, TILT MOTORIZADOS, LENTES DAY-NIGHT 3,5-8mm, COMPLETA COM SUPORTE DE FIXAÇÃO	UN	8,746.50
I7987	SEINFRA/CE	CÂMERAS	UN	243.53
I2598	SEINFRA/CE	CAMINHÃO ADAPTADO A JATO	UN	239,548.00
I0574	SEINFRA/CE	CAMINHÃO ADAPTADO A JATO (CHI)	H	17.56
I0701	SEINFRA/CE	CAMINHÃO ADAPTADO A JATO (CHP)	H	82.23
I2599	SEINFRA/CE	CAMINHÃO ADAPTADO A VÁCUO	UN	250,436.00
I0575	SEINFRA/CE	CAMINHÃO ADAPTADO A VACUO (CHI)	H	18.03
I0702	SEINFRA/CE	CAMINHÃO ADAPTADO A VÁCUO (CHP)	H	84.09
I2600	SEINFRA/CE	CAMINHÃO BASCULANTE 12 M3	UN	299,435.00
I0576	SEINFRA/CE	CAMINHÃO BASCULANTE 12 M3 (CHI)	H	18.87
I0688	SEINFRA/CE	CAMINHÃO BASCULANTE 12 M3 (CHP)	H	107.14
I2601	SEINFRA/CE	CAMINHÃO BASCULANTE 12 M3 - ALUGUEL	UN	299,435.00
I0577	SEINFRA/CE	CAMINHÃO BASCULANTE 12m3 - ALUGUEL (CHI)	H	18.61
I0689	SEINFRA/CE	CAMINHÃO BASCULANTE 12m3 - ALUGUEL (CHP)	H	79.56
I2602	SEINFRA/CE	CAMINHÃO BASCULANTE 6 M3	UN	230,837.00
I0578	SEINFRA/CE	CAMINHÃO BASCULANTE 6 M3 (CHI)	H	16.24
I0690	SEINFRA/CE	CAMINHÃO BASCULANTE 6 M3 (CHP)	H	82.84
I2603	SEINFRA/CE	CAMINHÃO BASCULANTE 6 M3 - ALUGUEL	UN	230,837.00
I0579	SEINFRA/CE	CAMINHÃO BASCULANTE 6m3 - ALUGUEL (CHI)	H	16.04
I0691	SEINFRA/CE	CAMINHÃO BASCULANTE 6m3 - ALUGUEL (CHP)	H	62.01
I2604	SEINFRA/CE	CAMINHÃO BASCULANTE P/ ROCHA	UN	353,878.00
I0580	SEINFRA/CE	CAMINHÃO BASCULANTE P/ROCHA (CHI)	H	20.95
I0692	SEINFRA/CE	CAMINHÃO BASCULANTE P/ROCHA (CHP)	H	116.95
I7487	SEINFRA/CE	CAMINHÃO BETONEIRA 5 M3	H	92.00
I8607	SEINFRA/CE	CAMINHÃO C/ CARROCERIA EQUIPADO C/ GUINDASTE COM COMBUSTÍVEL E MOTORISTA P/ TRANSPORTES NO CANTEIRO DE OBRA	UNxMÊS	12,000.00
I2605	SEINFRA/CE	CAMINHÃO C/CARROCERIA DE MADEIRA HP 136	UN	174,217.00
I0581	SEINFRA/CE	CAMINHÃO C/CARROCERIA DE MADEIRA HP 136 (CHI)	H	14.79
I0703	SEINFRA/CE	CAMINHÃO C/CARROCERIA DE MADEIRA HP 136 (CHP)	H	71.06
I2606	SEINFRA/CE	CAMINHÃO C/CARROCERIA DE MADEIRA HP 184	UN	239,548.00
I0582	SEINFRA/CE	CAMINHÃO C/CARROCERIA DE MADEIRA HP 184 (CHI)	H	17.56
I0693	SEINFRA/CE	CAMINHÃO C/CARROCERIA DE MADEIRA HP 184 (CHP)	H	94.18
I2607	SEINFRA/CE	CAMINHÃO C/CARROCERIA DE MADEIRA HP 92	UN	121,952.00
I0583	SEINFRA/CE	CAMINHÃO C/CARROCERIA DE MADEIRA HP 92 (CHI)	H	12.57
I0704	SEINFRA/CE	CAMINHÃO C/CARROCERIA DE MADEIRA HP 92 (CHP)	H	51.16
I0584	SEINFRA/CE	CAMINHÃO COMERC. EQUIP. C/GUINDASTE (CHI)	H	17.56
I0705	SEINFRA/CE	CAMINHÃO COMERC. EQUIP. C/GUINDASTE (CHP)	H	82.23
I2608	SEINFRA/CE	CAMINHÃO COMERCIAL EQUIP.C/ GUINDASTE	UN	239,548.00
I2609	SEINFRA/CE	CAMINHÃO DISTRIBUIDOR DE LIGANTE	UN	326,656.00
I0585	SEINFRA/CE	CAMINHÃO DISTRIBUIDOR DE LIGANTE (CHI)	H	32.36
I0694	SEINFRA/CE	CAMINHÃO DISTRIBUIDOR DE LIGANTE (CHP)	H	142.54
I2610	SEINFRA/CE	CAMINHÃO DISTRIBUIDOR DE LIGANTE - ALUGUEL	UN	326,656.00
I0586	SEINFRA/CE	CAMINHÃO DISTRIBUIDOR DE LIGANTE - ALUGUEL (CHI)	H	32.11
I0695	SEINFRA/CE	CAMINHÃO DISTRIBUIDOR DE LIGANTE - ALUGUEL (CHP)	H	107.89
I0587	SEINFRA/CE	CAMINHÃO EQUIP. C/USINA LAMA ASF. (CHI)	H	39.01
I0696	SEINFRA/CE	CAMINHÃO EQUIP. C/USINA LAMA ASF. (CHP)	H	156.12
I2611	SEINFRA/CE	CAMINHÃO EQUIP.C/ USINA LAMA ASF.	UN	457,319.00
I8650	SEINFRA/CE	CAMINHÃO LEVE DE CARROCERIA (92HP) C/ COMBUSTÍVEL E MOTORISTA P/ TRANSPORTES NO CANTEIRO DE OBRA	UNxMÊS	8,270.00
I2671	SEINFRA/CE	CAMINHÃO TANQUE 6.000 l	UN	190,549.00
I0588	SEINFRA/CE	CAMINHÃO TANQUE 6.000 l (CHI)	H	14.70
I0706	SEINFRA/CE	CAMINHÃO TANQUE 6.000 l (CHP)	H	75.58
I2612	SEINFRA/CE	CAMINHÃO TANQUE 6.000 l - ALUGUEL	UN	190,549.00
I0589	SEINFRA/CE	CAMINHÃO TANQUE 6000 l - ALUGUEL (CHI)	H	14.53
I0697	SEINFRA/CE	CAMINHÃO TANQUE 6000 l - ALUGUEL (CHP)	H	56.61
I2613	SEINFRA/CE	CAMINHÃO TANQUE 8.000 l	UN	195,994.00
I0590	SEINFRA/CE	CAMINHÃO TANQUE 8.000 l (CHI)	H	14.90
I0698	SEINFRA/CE	CAMINHÃO TANQUE 8.000 l (CHP)	H	88.51
I2614	SEINFRA/CE	CAMINHÃO TANQUE 8.000 l - ALUGUEL	UN	195,994.00
I0591	SEINFRA/CE	CAMINHÃO TANQUE 8000 l - ALUGUEL (CHI)	H	14.74
I0699	SEINFRA/CE	CAMINHÃO TANQUE 8000 l - ALUGUEL (CHP)	H	65.71
I2672	SEINFRA/CE	CAMINHONETE SAVEIRO	UN	38,110.00
I0592	SEINFRA/CE	CAMINHONETE SAVEIRO (CHI)	H	8.69
I0700	SEINFRA/CE	CAMINHONETE SAVEIRO (CHP)	H	42.74
I0455	SEINFRA/CE	CAMISA METALICA DE 700MM ESPESSURA 1/4''	M	364.08
I0456	SEINFRA/CE	CAMPAINHA TIPO SIRENE ESCOLAR	UN	151.33
I2615	SEINFRA/CE	CAMPÂNULA DE AR COMPRIMIDO	UN	81,664.00
I0593	SEINFRA/CE	CAMPÂNULA DE AR COMPRIMIDO (CHI)	H	4.07
I0707	SEINFRA/CE	CAMPÂNULA DE AR COMPRIMIDO (CHP)	H	11.10
I0457	SEINFRA/CE	CANALETA 25X30MM PARA CABOS	M	7.44
I0458	SEINFRA/CE	CANALETA PLASTICA (110 X 20)MM, SISTEMA "X"	M	63.00
I0459	SEINFRA/CE	CANALETA PLASTICA (20 X 10)MM, SISTEMA "X"	M	3.99
I0460	SEINFRA/CE	CANALETA PLASTICA (50 X 20)MM, SISTEMA "X"	M	25.62
I6173	SEINFRA/CE	CANALETA SISTEMA DLP 60MM X 50MM	M	59.28
I6376	SEINFRA/CE	CANCELA PARA PONTE MOTORIZADA	UN	4,812.73
I8199	SEINFRA/CE	CANTONEIRA DE AÇO 3" x 3" x 5/16"	KG	5.22	1
I7349	SEINFRA/CE	CANTONEIRA DE AÇO DE 1" x 1" x 3/16"	UN	5.69
I0462	SEINFRA/CE	CANTONEIRA DE AJUSTE	UN	3.60
I0464	SEINFRA/CE	CANTONEIRA DE ALUMÍNIO 1 1/4" X1 1/4"	M	9.14
I0465	SEINFRA/CE	CANTONEIRA DE ALUMÍNIO 1/2'' X1/2"	M	1.75
I0463	SEINFRA/CE	CANTONEIRA DE ALUMINIO PARA AZULEJO	M	4.80
I0466	SEINFRA/CE	CANTONEIRA DE FERRO 1 1/4" x 1/8"	KG	5.45
I0467	SEINFRA/CE	CANTONEIRA DE FERRO 1"x 3/16"	KG	5.55
I0468	SEINFRA/CE	CANTONEIRA DE FERRO 3/4" x 1/8"	KG	5.65
I0469	SEINFRA/CE	CANTONEIRA DE SEPARAÇÃO	UN	3.51
I8231	SEINFRA/CE	CANTONEIRA EM AÇO (6 x 6 x 1/2")	KG	5.16
I0470	SEINFRA/CE	CANTONEIRA FIBROCIMENTO (ONDULADA)	M	30.40
I0471	SEINFRA/CE	CANTONEIRA METÁLICA DE 4" X 4" X 3/8"	KG	6.49
I7694	SEINFRA/CE	CAP FoFo JTE DN 300	UN	1,576.97
I7695	SEINFRA/CE	CAP FoFo JTE DN 350	UN	1,916.06
I7696	SEINFRA/CE	CAP FoFo JTE DN 400	UN	2,338.58
I7697	SEINFRA/CE	CAP FoFo JTE DN 500	UN	3,546.27
I7698	SEINFRA/CE	CAP FoFo JTE DN 600	UN	6,456.48
I4176	SEINFRA/CE	CAP FoFo JUNTA ELÁSTICA DN 100	UN	91.67
I4177	SEINFRA/CE	CAP FoFo JUNTA ELÁSTICA DN 150	UN	145.55
I4178	SEINFRA/CE	CAP FoFo JUNTA ELÁSTICA DN 200	UN	233.76
I4179	SEINFRA/CE	CAP FoFo JUNTA ELÁSTICA DN 250	UN	334.31
I4180	SEINFRA/CE	CAP FoFo JUNTA ELÁSTICA DN 300	UN	671.86
I4181	SEINFRA/CE	CAP FoFo JUNTA ELÁSTICA DN 350	UN	865.78
I4182	SEINFRA/CE	CAP FoFo JUNTA ELÁSTICA DN 400	UN	887.10
I7097	SEINFRA/CE	CAP FoFo JUNTA ELASTICA DN 450	UN	985.07
I4183	SEINFRA/CE	CAP FoFo JUNTA ELÁSTICA DN 500	UN	1,378.82
I4184	SEINFRA/CE	CAP FoFo JUNTA ELÁSTICA DN 600	UN	4,271.81
I4175	SEINFRA/CE	CAP FoFo JUNTA ELÁSTICA DN 75	UN	81.11
I7098	SEINFRA/CE	CAP FoFo JUNTA ELASTICA DN 80	UN	81.11
I3101	SEINFRA/CE	CAP PBA DN 100	UN	20.11
I3099	SEINFRA/CE	CAP PBA DN 50	UN	4.79
I3100	SEINFRA/CE	CAP PBA DN 75	UN	10.51
I5782	SEINFRA/CE	CAP PVC FEMEA REFORÇADO DN 115	UN	282.33
I5783	SEINFRA/CE	CAP PVC FEMEA REFORÇADO DN 150	UN	326.46
I5784	SEINFRA/CE	CAP PVC FEMEA REFORÇADO DN 200	UN	469.54
I5785	SEINFRA/CE	CAP PVC FEMEA STANDARD DN 100	UN	214.46
I5786	SEINFRA/CE	CAP PVC FEMEA STANDARD DN 154	UN	325.05
I5787	SEINFRA/CE	CAP PVC FEMEA STANDARD DN 206	UN	450.43
I5788	SEINFRA/CE	CAP PVC FEMEA STANDARD DN 250	UN	515.24
I5789	SEINFRA/CE	CAP PVC FEMEA STANDARD DN 300	UN	741.28
I5790	SEINFRA/CE	CAP PVC MACHO REFORÇADO DN 115	UN	182.66
I5791	SEINFRA/CE	CAP PVC MACHO REFORÇADO DN 150	UN	212.77
I5792	SEINFRA/CE	CAP PVC MACHO REFORÇADO DN 200	UN	317.43
I5793	SEINFRA/CE	CAP PVC MACHO STANDARD DN 100	UN	122.45
I5794	SEINFRA/CE	CAP PVC MACHO STANDARD DN 154	UN	210.90
I5795	SEINFRA/CE	CAP PVC MACHO STANDARD DN 206	UN	311.85
I5796	SEINFRA/CE	CAP PVC MACHO STANDARD DN 250	UN	421.29
I5797	SEINFRA/CE	CAP PVC MACHO STANDARD DN 300	UN	575.65
I6849	SEINFRA/CE	CAP PVC PBS DN 150	UN	334.22
I0482	SEINFRA/CE	CAP PVC ROSCAVEL DE 1 1/2''	UN	6.57
I0483	SEINFRA/CE	CAP PVC ROSCAVEL DE 1 1/4''	UN	5.98
I0484	SEINFRA/CE	CAP PVC ROSCAVEL DE 1''	UN	2.52
I0485	SEINFRA/CE	CAP PVC ROSCAVEL DE 1/2''	UN	0.89
I0486	SEINFRA/CE	CAP PVC ROSCAVEL DE 2 1/2''	UN	13.43
I0487	SEINFRA/CE	CAP PVC ROSCAVEL DE 3''	UN	15.48
I0488	SEINFRA/CE	CAP PVC ROSCAVEL DE 3/4''	UN	1.09
I0489	SEINFRA/CE	CAP PVC ROSCAVEL DE 4''	UN	36.80
I0473	SEINFRA/CE	CAP PVC SOLD. MARROM DIAM. 110MM (4'')	UN	68.10
I0474	SEINFRA/CE	CAP PVC SOLD. MARROM DIAM. 20MM (1/2'')	UN	0.91
I0475	SEINFRA/CE	CAP PVC SOLD. MARROM DIAM. 25MM (3/4'')	UN	1.06
I0476	SEINFRA/CE	CAP PVC SOLD. MARROM DIAM. 40MM (1 1/4'')	UN	2.86
I0477	SEINFRA/CE	CAP PVC SOLD. MARROM DIAM. 50MM (1 1/2'')	UN	4.55
I0478	SEINFRA/CE	CAP PVC SOLD. MARROM DIAM. 60MM (2'')	UN	6.60
I0479	SEINFRA/CE	CAP PVC SOLD. MARROM DIAM. 75MM (2 1/2'')	UN	13.70
I0480	SEINFRA/CE	CAP PVC SOLD. MARROM DIAM. 85MM (3'')	UN	33.70
I0481	SEINFRA/CE	CAP PVC SOLD. MARRON DIAM. 32MM (1'')	UN	1.35
I7434	SEINFRA/CE	CAPACITOR 380 VAC, 25 KVAR - INSTALADO	CJ	971.77
I6158	SEINFRA/CE	CAPACITOR DE 15KVA 380V	UN	188.50
I8860	SEINFRA/CE	CAPACITOR DE 1KVAr 380V	UN	45.21
I6155	SEINFRA/CE	CAPACITOR DE 2,5KVA 380V	UN	55.04
I6159	SEINFRA/CE	CAPACITOR DE 25KVA 380V	UN	290.86	1
I6156	SEINFRA/CE	CAPACITOR DE 5KVA 380V	UN	86.08	1
I6157	SEINFRA/CE	CAPACITOR DE 7,5KVA 380V	UN	120.82
I8861	SEINFRA/CE	CAPACITOR DE 9KVAr 380V	UN	175.66
I8862	SEINFRA/CE	CAPACITOR TRIFÁSICO DE 50KVA 440V	UN	1,255.79
I0490	SEINFRA/CE	CAPATAZ DE AR COMPRIMIDO	H	13.85
I0491	SEINFRA/CE	CAPEADO DE CEREJEIRA	M2	10.40
I0492	SEINFRA/CE	CAPEADO DE MOGNO	M2	11.58
I0493	SEINFRA/CE	CAPEADO DE PAU-MARFIM	M2	11.02
I8575	SEINFRA/CE	CÁPSULA PARA SUPRESSÃO DE ÁGUA EM PVC/PEAD 3/4"	UN	3.94
I0494	SEINFRA/CE	CAPUCHINHO (1037)	UN	2.77
I0495	SEINFRA/CE	CARGA DE BATERIA A GASOLINA TIPO GOL	UN	11.44
I0497	SEINFRA/CE	CARPETE. ESPESSURA 4MM	M2	35.00
I0498	SEINFRA/CE	CARPINTEIRO	H	6.49
I2616	SEINFRA/CE	CARREGADEIRA DE PNEUS HP 111	UN	372,388.00
I0594	SEINFRA/CE	CARREGADEIRA DE PNEUS HP 111 (CHI)	H	22.79
I0708	SEINFRA/CE	CARREGADEIRA DE PNEUS HP 111 (CHP)	H	115.55
I2617	SEINFRA/CE	CARREGADEIRA DE PNEUS HP 111 - ALUGUEL	UN	372,388.00
I0595	SEINFRA/CE	CARREGADEIRA DE PNEUS HP 111 - ALUGUEL (CHI)	H	22.48
I0709	SEINFRA/CE	CARREGADEIRA DE PNEUS HP 111 - ALUGUEL (CHP)	H	86.39
I2618	SEINFRA/CE	CARREGADEIRA DE PNEUS HP 180	UN	691,422.00
I0596	SEINFRA/CE	CARREGADEIRA DE PNEUS HP 180 (CHI)	H	34.66
I0710	SEINFRA/CE	CARREGADEIRA DE PNEUS HP 180 (CHP)	H	197.14
I2619	SEINFRA/CE	CARREGADEIRA DE PNEUS HP 180 - ALUGUEL	UN	691,422.00
I0597	SEINFRA/CE	CARREGADEIRA DE PNEUS HP 180 - ALUGUEL (CHI)	H	34.09
I0711	SEINFRA/CE	CARREGADEIRA DE PNEUS HP 180 - ALUGUEL (CHP)	H	145.92
I7485	SEINFRA/CE	CARRETA ESPECIAL P/TRANSP. DAS ESTACAS PRÉ-MOLDADAS	H	41.00
I4187	SEINFRA/CE	CARRETEL COMPLETO DN 100 x 250 PN10	UN	743.77
I4199	SEINFRA/CE	CARRETEL COMPLETO DN 1000 x 250 PN10	UN	13,105.93
I4200	SEINFRA/CE	CARRETEL COMPLETO DN 1200 x 250 PN10	UN	16,586.33
I4188	SEINFRA/CE	CARRETEL COMPLETO DN 150 x 250 PN10	UN	974.47
I4189	SEINFRA/CE	CARRETEL COMPLETO DN 200 x 250 PN10	UN	1,082.59
I4190	SEINFRA/CE	CARRETEL COMPLETO DN 250 x 250 PN10	UN	1,611.23
I4191	SEINFRA/CE	CARRETEL COMPLETO DN 300 x 250 PN10	UN	1,742.46
I4192	SEINFRA/CE	CARRETEL COMPLETO DN 350 x 250 PN10	UN	2,248.93
I4193	SEINFRA/CE	CARRETEL COMPLETO DN 400 x 250 PN10	UN	2,380.68
I4194	SEINFRA/CE	CARRETEL COMPLETO DN 500 x 250 PN10	UN	3,309.33
I4195	SEINFRA/CE	CARRETEL COMPLETO DN 600 x 250 PN10	UN	6,999.71
I4196	SEINFRA/CE	CARRETEL COMPLETO DN 700 x 250 PN10	UN	9,152.88
I4186	SEINFRA/CE	CARRETEL COMPLETO DN 75 x 250 PN10	UN	410.06
I7100	SEINFRA/CE	CARRETEL COMPLETO DN 80 x 250 PN10	UN	410.31
I4197	SEINFRA/CE	CARRETEL COMPLETO DN 800 x 250 PN10	UN	10,983.79
I4198	SEINFRA/CE	CARRETEL COMPLETO DN 900 x 250 PN10	UN	12,424.91
I4203	SEINFRA/CE	CARRETEL SIMPLES DN 100 x 250	UN	318.77
I4215	SEINFRA/CE	CARRETEL SIMPLES DN 1000 x 250	UN	7,088.21
I4216	SEINFRA/CE	CARRETEL SIMPLES DN 1200 x 250	UN	7,678.22
I4204	SEINFRA/CE	CARRETEL SIMPLES DN 150 x 250	UN	541.09
I4205	SEINFRA/CE	CARRETEL SIMPLES DN 200 x 250	UN	635.82
I4206	SEINFRA/CE	CARRETEL SIMPLES DN 250 x 250	UN	948.42
I4207	SEINFRA/CE	CARRETEL SIMPLES DN 300 x 250	UN	998.86
I4208	SEINFRA/CE	CARRETEL SIMPLES DN 350 x 250	UN	1,250.39
I4209	SEINFRA/CE	CARRETEL SIMPLES DN 400 x 250	UN	1,332.29
I4210	SEINFRA/CE	CARRETEL SIMPLES DN 500 x 250	UN	2,049.04
I4211	SEINFRA/CE	CARRETEL SIMPLES DN 600 x 250	UN	4,031.10
I4212	SEINFRA/CE	CARRETEL SIMPLES DN 700 x 250	UN	4,962.16
I4202	SEINFRA/CE	CARRETEL SIMPLES DN 75 x 250	UN	196.59
I7102	SEINFRA/CE	CARRETEL SIMPLES DN 80 x 250	UN	197.35
I4213	SEINFRA/CE	CARRETEL SIMPLES DN 800 x 250	UN	5,453.82
I4214	SEINFRA/CE	CARRETEL SIMPLES DN 900 x 250	UN	5,723.06
I2620	SEINFRA/CE	CARRINHO DE MÃO	UN	131.00
I0598	SEINFRA/CE	CARRINHO DE MÃO (CHI)	H	4.44
I0712	SEINFRA/CE	CARRINHO DE MÃO (CHP)	H	4.68
I0982	SEINFRA/CE	CARRO TROLLEY P/ 0,5 T	UN	1,198.00
I0985	SEINFRA/CE	CARRO TROLLEY P/ 1,0 a 2,0 T	UN	1,416.00
I6715	SEINFRA/CE	CARROSSEL ESPECIAL C/04 CADEIRAS, CONFEC. EM TUBO VAPOR E PINTURA ESMALTE SINTÉTICO	UN	616.36
I0496	SEINFRA/CE	CARROSSEL TIPO OLA	UN	568.95
I6716	SEINFRA/CE	CARROSSEL TIPO OLA, CONFEC. EM TUBO VAPOR E PINTURA ESMALTE SINTÉTICO	UN	568.95
I6248	SEINFRA/CE	CARTÃO DI COM 32 CANAIS	UN	4,795.86
I6272	SEINFRA/CE	CARTÃO DO COM 32 CANAIS	UN	4,795.86
I7527	SEINFRA/CE	CARTÕES	UN	8.21
I6154	SEINFRA/CE	CARTUCHO COM PO P/SOLDA EXOTERMICA PADRAO 115	UN	9.17
I6153	SEINFRA/CE	CARTUCHO COM PO P/SOLDA EXOTERMICA PADRAO 90	UN	7.38
I7377	SEINFRA/CE	CARTUCHO DE SOLDA EXOTÉRMICA N.º 90	UN	22.99
I8559	SEINFRA/CE	CATALISADOR MEK	L	124.44
I7522	SEINFRA/CE	CATRACAS	UN	3,141.64
I0599	SEINFRA/CE	CAVALO MEC. C/PRANCHA 2 EIXOS - ALUGUEL (CHI)	H	21.56
I0713	SEINFRA/CE	CAVALO MEC. C/PRANCHA 2 EIXOS - ALUGUEL (CHP)	H	99.11
I0600	SEINFRA/CE	CAVALO MEC. C/PRANCHA 3 EIXOS - ALUGUEL (CHI)	H	22.15
I0714	SEINFRA/CE	CAVALO MEC. C/PRANCHA 3 EIXOS - ALUGUEL (CHP)	H	120.56
I2673	SEINFRA/CE	CAVALO MECÂNICO C/ PRANCHA 2 EIXOS	UN	332,100.00
I2621	SEINFRA/CE	CAVALO MECÂNICO C/ PRANCHA 2 EIXOS - ALUGUEL	UN	332,100.00
I2674	SEINFRA/CE	CAVALO MECÂNICO C/ PRANCHA 3 EIXOS	UN	348,433.00
I2622	SEINFRA/CE	CAVALO MECÂNICO C/ PRANCHA 3 EIXOS - ALUGUEL	UN	348,433.00
I0601	SEINFRA/CE	CAVALO MECÂNICO C/PRANC. 2 EIXOS (CHI)	H	22.00
I0715	SEINFRA/CE	CAVALO MECÂNICO C/PRANC. 2 EIXOS (CHP)	H	138.08
I0602	SEINFRA/CE	CAVALO MECÂNICO C/PRANC. 3 EIXOS (CHI)	H	22.62
I0716	SEINFRA/CE	CAVALO MECÂNICO C/PRANC. 3 EIXOS (CHP)	H	168.75
I0500	SEINFRA/CE	CAVOUQUEIRO	H	4.42
I0502	SEINFRA/CE	CELULA FOTOELETRICA P/ LAMPADA 1000W, C/ SUPORTE	UN	28.97
I0503	SEINFRA/CE	CELULA FOTOELETRICA P/ LAMPADA 250W, C/ SUPORTE	UN	27.80
I0501	SEINFRA/CE	CELULA FOTOELÉTRICA P/ LÂMPADA 400W, C/ SUPORTE	UN	27.80
I0505	SEINFRA/CE	CENTRAL ALARME P/12 LAÇOS SUPERV., MOD. FIRE-LITE	UN	15,211.74
I0506	SEINFRA/CE	CENTRAL ALARME P/18 LAÇOS SUPERV., MOD. FIRE-LITE	UN	22,817.62
I0507	SEINFRA/CE	CENTRAL ALARME P/6 LAÇOS SUPERVIS., MOD.FIRE-LITE	UN	7,605.87
I5980	SEINFRA/CE	CENTRAL DE COMAMDO DE MOTORES TIPO CPD1005	UN	4,600.00
I5981	SEINFRA/CE	CENTRAL DE COMANDO DE MOTORES TIPO CPD2005	UN	4,800.00
I7544	SEINFRA/CE	CENTRAL DE CONTROLE DE DETECÇÃO E ALARME DE INCÊNDIO	UN	17,569.25
I7538	SEINFRA/CE	CENTRAL DE CONTROLE P/ SEGURANÇA COMPLETA	UN	3,843.53
I7545	SEINFRA/CE	CENTRAL DE TELEFONIA C/ 50 RAMAIS E 10LINHAS TRONCO (FORN./MONTAGEM)	UN	19,858.52
I7955	SEINFRA/CE	CENTRAL DOSADORA DE CONCRETO 50 M³/H C/ 4 SILOS	H	93.00
I8864	SEINFRA/CE	CENTRO DE COMANDO DE MOTORES, COMPOSTO DE 2 CHAVES TIPO SOFT STARTER, PARA MOTORES DE 100CV, TIPO CPD, CONFORME PROJETO PADRÃO	UN	37,531.88
I8863	SEINFRA/CE	CENTRO DE COMANDO DE MOTORES, COMPOSTO DE 2 CHAVES TIPO SOFT STARTER, PARA MOTORES DE 25CV, TIPO CPD, CONFORME PROJETO PADRÃO	UN	21,154.19
I8865	SEINFRA/CE	CENTRO DE COMANDO DE MOTORES, COMPOSTO DE 3 CHAVES TIPO SOFT STARTER, PARA MOTORES DE 20CV, INCLUSIVE BANCO DE CAPACITORES	UN	33,585.50
I0508	SEINFRA/CE	CERA	KG	14.66
I6500	SEINFRA/CE	CERÂMICA ESMALTADA DIMENSÕES ACIMA DE 30x30cm (900 cm²) - PEI-5/PEI-4	M2	25.50
I6497	SEINFRA/CE	CERÂMICA ESMALTADA DIMENSÕES ATÉ 10x10cm (100 cm²) - DECORATIVA	M2	29.00
I6498	SEINFRA/CE	CERÂMICA ESMALTADA DIMENSÕES ATÉ 30x30cm (900 cm²) - PEI-5/PEI-4	M2	22.00
I0519	SEINFRA/CE	CERÂMICA VERMELHA 7.5X15CM	M2	12.39
I8435	SEINFRA/CE	CERCA COM PAINÉIS TIPO NYLOFOR, EM AÇO REVESTIDO, COR VERDE C/ ALTURA DE 2,43 m - FORNECIMENTO E COLOCAÇÃO	M2	192.78
I0521	SEINFRA/CE	CHAPA AÇO INOX, ESCOVADO CHAPA 20	M2	271.40
I0522	SEINFRA/CE	CHAPA COBRE N.26 DESENV 0.33M	M	49.05
I0523	SEINFRA/CE	CHAPA COBRE N.26 DESENV 0.50M	M	71.83
I0524	SEINFRA/CE	CHAPA COMPENSADA PLASTIFICADA 18MM (1.22 X 2.44M)	M2	40.18
I0526	SEINFRA/CE	CHAPA COMPENSADO PLASTIFICADO 12MM (1.22 X 2.44M)	M2	30.23
I0527	SEINFRA/CE	CHAPA COMPENSADO RESINAD0 6MM (1.10 X 2.20M)	M2	9.01
I0528	SEINFRA/CE	CHAPA COMPENSADO RESINADO 10MM (1.10 X 2.20M)	M2	13.08
I0529	SEINFRA/CE	CHAPA COMPENSADO RESINADO 12MM (1.10 X 2.20M)	M2	15.70
I0534	SEINFRA/CE	CHAPA DE AÇO 3/16"	KG	3.81
I0536	SEINFRA/CE	CHAPA DE AÇO ANTI-DERRAPANTE 1/4"	KG	4.41
I8194	SEINFRA/CE	CHAPA DE AÇO (3/4" - 1")	KG	6.70
I6043	SEINFRA/CE	CHAPA DE AÇO 1/8"	KG	3.94
I7480	SEINFRA/CE	CHAPA DE AÇO 10 MM	KG	3.91
I0532	SEINFRA/CE	CHAPA DE AÇO 3/16"	M2	144.90
I0531	SEINFRA/CE	CHAPA DE AÇO 7/8"	KG	6.71
I0533	SEINFRA/CE	CHAPA DE AÇO GALVANIZADA 2.0 x 1.0M, ESP=1/16"	UN	169.10
I0537	SEINFRA/CE	CHAPA DE AÇO GALVANIZADA ESP. 0.3MM	M2	29.50
I0538	SEINFRA/CE	CHAPA DE AÇO GALVANIZADA N.26. DESENV 0.33M	M	14.13
I0539	SEINFRA/CE	CHAPA DE AÇO GALVANIZADA N.26. DESENV 0.50M	M	28.63
I0535	SEINFRA/CE	CHAPA DE AÇO INOX, N.300	M2	624.30
I8669	SEINFRA/CE	CHAPA DE AÇO PARA CAMISAS METÁLICAS	KG	2.58
I0530	SEINFRA/CE	CHAPA DE ALUMINIO 2.00 x 1.00m N. 14	UN	195.61
I8232	SEINFRA/CE	CHAPA DE ALUMÍNIO CORRUGADA COM SUPORTE DE PERFIL EM "L"	M2	712.40
I8618	SEINFRA/CE	CHAPA DE ALUMÍNIO TIPO XADREZ LAVRADA ESP. 3mm	M2	469.75
I7546	SEINFRA/CE	CHAPA DE ALUMÍNIO XADRÊS DE 1 1/4"	M2	97.81
I8624	SEINFRA/CE	CHAPA EM ALUMÍNIO N.16	M2	90.69
I8356	SEINFRA/CE	CHAPA GALVANIZADA PERFURADA DE 2mm COM PINTURA ELETROSTÁTICA	M2	126.68
I0540	SEINFRA/CE	CHAPA LISA DE FIBROCIMENTO DE 6MM	M2	39.50
I0541	SEINFRA/CE	CHAPA MADEIRA MINERALIZADA, TIPO CELOTEX	M2	37.96
I7483	SEINFRA/CE	CHAPA METÁLICA EXTERNA	KG	4.99
I7482	SEINFRA/CE	CHAPA METÁLICA INTERNA	KG	4.99
I0542	SEINFRA/CE	CHAPA POLICARBONATO 4MM, FUME	M2	43.35
I0543	SEINFRA/CE	CHAPA POLICARBONATO 4MM, FUME C/ PELICULA REFLETIVA	UN	652.29
I0544	SEINFRA/CE	CHAPA POLICARBONATO 6MM,ALVEOLAR CRISTAL	M2	89.69
I0545	SEINFRA/CE	CHAPA POLICARBONATO 6MM,COMPACTO CRISTAL	M2	346.13
I6619	SEINFRA/CE	CHAPIM DE GRANITO VERDE MERUOCA	M2	291.00
I0546	SEINFRA/CE	CHAVE COMUTADORA P/ AMPERIMETRO/VOLTIMETRO	UN	67.14
I0547	SEINFRA/CE	CHAVE FACA 3X200A CLASSE 15KV	UN	934.00
I0549	SEINFRA/CE	CHAVE FUSIVEL INDICADORA 15KV/50A-RUPTURA 1200A	UN	241.47
I8211	SEINFRA/CE	CHAVE FUSÍVEL INDICADORA UNIPOLAR 15KV-300A CORRENTE RUPTURA 2,0 KV	UN	151.02
I0551	SEINFRA/CE	CHAVE GERAL 3X200A-BASE DE MARMORE	UN	315.71
I7537	SEINFRA/CE	CHAVE PRESSOSTÁTICA 2"	UN	375.90
I0552	SEINFRA/CE	CHAVE SECCIONADORA ACION. ALAVANCA 1X40A	UN	126.73
I0553	SEINFRA/CE	CHAVE SECCIONADORA ACION. ALAVANCA 3X100A	UN	398.20
I0554	SEINFRA/CE	CHAVE SECCIONADORA ACION. ALAVANCA 3X40A	UN	141.83
I0555	SEINFRA/CE	CHAVE SECCIONADORA ACION. ALAVANCA 3X63A	UN	243.77
I7431	SEINFRA/CE	CHAVE SECCIONADORA C/ FUSÍVEL, ABERTURA SOB CARGA, 15 kV, 160 A	UN	1,438.04
I0556	SEINFRA/CE	CHAVE SECCIONADORA ROTATIVA 3X100A	UN	468.00
I0557	SEINFRA/CE	CHAVE SECCIONADORA ROTATIVA 3X125A	UN	525.97
I0558	SEINFRA/CE	CHAVE SECCIONADORA ROTATIVA 3X16A	UN	72.17
I0559	SEINFRA/CE	CHAVE SECCIONADORA ROTATIVA 3X200A	UN	290.00
I0560	SEINFRA/CE	CHAVE SECCIONADORA ROTATIVA 3X250A	UN	290.00
I0561	SEINFRA/CE	CHAVE SECCIONADORA ROTATIVA 3X25A	UN	92.85
I0562	SEINFRA/CE	CHAVE SECCIONADORA ROTATIVA 3X40A	UN	176.63
I0563	SEINFRA/CE	CHAVE SECCIONADORA ROTATIVA 3X63A	UN	242.50
I7437	SEINFRA/CE	CHAVE SELETORA DE 3 POSIÇÕES	UN	100.00
I0791	SEINFRA/CE	CHUMBADOR DE 3/8''	UN	2.00
I7552	SEINFRA/CE	CHUMBADOR FISCHER FCB 1/4"	UN	0.94
I0793	SEINFRA/CE	CHUMBADOR TIPO PARABOULT 1/4 X 1 3/4"	UN	1.50
I0990	SEINFRA/CE	CHUMBADOR TIPO PARABOULT 3/4"x6 1/4"	UN	17.73
I0794	SEINFRA/CE	CHUMBADOR TIPO PARABOULT 3/8 X 3 1/2"	UN	2.69
I6167	SEINFRA/CE	CHUVEIRO COM ARTICULAÇÃO CROMADO 1/2"	UN	68.60
I0795	SEINFRA/CE	CHUVEIRO ELETRICO 220V/2500W	UN	98.40
I0796	SEINFRA/CE	CHUVEIRO PLASTICO	UN	7.38
I0797	SEINFRA/CE	CHUVEIRO-DUCHA CROMADO 1/2''	UN	41.82
I0799	SEINFRA/CE	CIMENTO BRANCO	KG	2.20
I0800	SEINFRA/CE	CIMENTO COLANTE	KG	0.55
I0801	SEINFRA/CE	CIMENTO ESPECIAL IMPERMEABILIZANTE N.1	KG	4.40
I0802	SEINFRA/CE	CIMENTO ESPECIAL TIPO K11 DA HEI'DI	KG	7.60
I0803	SEINFRA/CE	CIMENTO ESPECIAL TIPO KZ DA HEY"DI	KG	11.40
I0804	SEINFRA/CE	CIMENTO IMPERMEABILIZANTE DE PEGA ULTRA RAPIDO	KG	6.23
I0805	SEINFRA/CE	CIMENTO PORTLAND	KG	0.50
I7954	SEINFRA/CE	CIMENTO PORTLAND À GRANEL	KG	0.41
I0806	SEINFRA/CE	CINTA DE AÇO GALVANIZADO	UN	7.72
I6788	SEINFRA/CE	CINTA DE ALUMINIO 1/2"	M	0.83
I0807	SEINFRA/CE	CITIPLAC J-2 - FORNECIMENTO E EXECUÇÃO	M2	18.80
I7925	SEINFRA/CE	CLARABÓIA ARTIFICIAL 60X200CM COM DIFUSOR APOIADO NO FORRO E LUMINÁRIA MAIS REATOR ELETRÔNICO APLICADOS NA LAJE PARA 2 FLUORESCENTES 32W COR QUENTE	UN	109.62
I0808	SEINFRA/CE	CLEATS P/LIGACAO APARENTE	UN	0.37
I8698	SEINFRA/CE	CLORADOR DE PASTILHA PARA CLORO ORGÂNICO - CAPACIDADE E AUTONOMIA MÍNIMA PARA TRATAR 2.500M3 DE ÁGUA POR CARGA DE CLORO	UN	2,500.00
I6622	SEINFRA/CE	CLORADOR P/ CLORO GASOSO COMPLETO, CAP, ATÉ 2 kg/h	UN	1,362.67
I6627	SEINFRA/CE	CLORADOR P/CLORO GASOSO COMPLETO,CAPACIDADE 4kg/h	UN	1,362.67
I6628	SEINFRA/CE	CLORADOR P/CLORO GASOSO COMPLETO,CAPACIDADE10kg/h	UN	2,366.92
I0810	SEINFRA/CE	COBOGÓ ANTI-CHUVA (50x40)CM	UN	4.21
I0811	SEINFRA/CE	COBOGO DE CIMENTO TIPO DIAMANTE	M2	35.90
I0822	SEINFRA/CE	COBOGO DE CONCRETO TIPO PESTANA (32x12x6)CM	UN	1.88
I0823	SEINFRA/CE	COBOGO DE CONCRETO TIPO VENEZIANO (50X50X6)CM	UN	4.07
I8360	SEINFRA/CE	COBOGÓ DE VIDRO 20x10x18 cm	UN	19.32
I0812	SEINFRA/CE	COELCE - LIGAÇÃO TRIFASICA	UN	367.38
I0813	SEINFRA/CE	COFRE-TRANCA PARA GRADES DE FERRO	UN	2,455.00
I0814	SEINFRA/CE	COLA ESPECIAL 'PVA'	KG	17.03
I0815	SEINFRA/CE	COLA ESPECIAL DE NEOPRENE	KG	15.19
I0816	SEINFRA/CE	COLA FORMICA	KG	14.01
I0817	SEINFRA/CE	COLA PARA PINTURA	KG	8.36
I8621	SEINFRA/CE	COLA VINIL PARA PVC	KG	28.80
I2911	SEINFRA/CE	COLAR DE TOMADA SAIDA ROSC. BUCHA LATÃO DN 75 x 1/2"	UN	9.27
I2917	SEINFRA/CE	COLAR DE TOMADA FoFo P/ TUBOS DE PVC DN 100 x 1"	UN	36.60
I2919	SEINFRA/CE	COLAR DE TOMADA FoFo P/ TUBOS DE PVC DN 150 x 1"	UN	45.59
I2918	SEINFRA/CE	COLAR DE TOMADA FoFo P/ TUBOS DE PVC DN 150 x 3/4"	UN	45.59
I2921	SEINFRA/CE	COLAR DE TOMADA FoFo P/ TUBOS DE PVC DN 200 x 1"	UN	71.64
I2920	SEINFRA/CE	COLAR DE TOMADA FoFo P/ TUBOS DE PVC DN 200 x 3/4"	UN	71.64
I2923	SEINFRA/CE	COLAR DE TOMADA FoFo P/ TUBOS DE PVC DN 250 x 1"	UN	79.89
I2922	SEINFRA/CE	COLAR DE TOMADA FoFo P/ TUBOS DE PVC DN 250 x 3/4"	UN	79.89
I2925	SEINFRA/CE	COLAR DE TOMADA FoFo P/ TUBOS DE PVC DN 300 x 1"	UN	88.99
I2924	SEINFRA/CE	COLAR DE TOMADA FoFo P/ TUBOS DE PVC DN 300 x 3/4"	UN	88.99
I2915	SEINFRA/CE	COLAR DE TOMADA FoFo P/ TUBOS DE PVC DN 50 x 1"	UN	26.00
I2916	SEINFRA/CE	COLAR DE TOMADA FoFo P/ TUBOS DE PVC DN 75 x 1"	UN	28.81
I2927	SEINFRA/CE	COLAR DE TOMADA FoFo P/TUBOS PVC / DEFoFo DN 100 x 1"	UN	36.60
I2926	SEINFRA/CE	COLAR DE TOMADA FoFo P/TUBOS PVC / DEFoFo DN 100 x 3/4"	UN	36.60
I2929	SEINFRA/CE	COLAR DE TOMADA FoFo P/TUBOS PVC / DEFoFo DN 150 x 1"	UN	45.59
I2928	SEINFRA/CE	COLAR DE TOMADA FoFo P/TUBOS PVC / DEFoFo DN 150 x 3/4"	UN	45.59
I2931	SEINFRA/CE	COLAR DE TOMADA FoFo P/TUBOS PVC / DEFoFo DN 200 x 1"	UN	71.64
I2930	SEINFRA/CE	COLAR DE TOMADA FoFo P/TUBOS PVC / DEFoFo DN 200 x 3/4"	UN	71.64
I2933	SEINFRA/CE	COLAR DE TOMADA FoFo P/TUBOS PVC / DEFoFo DN 250 x 1"	UN	79.89
I2932	SEINFRA/CE	COLAR DE TOMADA FoFo P/TUBOS PVC / DEFoFo DN 250 x 3/4"	UN	79.89
I2935	SEINFRA/CE	COLAR DE TOMADA FoFo P/TUBOS PVC / DEFoFo DN 300 x 1"	UN	88.99
I2934	SEINFRA/CE	COLAR DE TOMADA FoFo P/TUBOS PVC / DEFoFo DN 300 x 3/4"	UN	88.99
I8392	SEINFRA/CE	COLAR DE TOMADA POLIPROPILENO C/TRAVAS SAÍDA ROSC. DN 100 x 1/2"	UN	6.79
I8393	SEINFRA/CE	COLAR DE TOMADA POLIPROPILENO C/TRAVAS SAÍDA ROSC. DN 100 x 3/4"	UN	6.69
I8386	SEINFRA/CE	COLAR DE TOMADA POLIPROPILENO C/TRAVAS SAÍDA ROSC. DN 32 x 1/2"	UN	4.69
I8387	SEINFRA/CE	COLAR DE TOMADA POLIPROPILENO C/TRAVAS SAÍDA ROSC. DN 32 x 3/4"	UN	4.52
I8388	SEINFRA/CE	COLAR DE TOMADA POLIPROPILENO C/TRAVAS SAÍDA ROSC. DN 50 x 1/2"	UN	3.20
I8389	SEINFRA/CE	COLAR DE TOMADA POLIPROPILENO C/TRAVAS SAÍDA ROSC. DN 50 x 3/4"	UN	2.99
I8390	SEINFRA/CE	COLAR DE TOMADA POLIPROPILENO C/TRAVAS SAÍDA ROSC. DN 75 x 1/2"	UN	6.21
I8391	SEINFRA/CE	COLAR DE TOMADA POLIPROPILENO C/TRAVAS SAÍDA ROSC. DN 75 x 3/4"	UN	6.09
I2907	SEINFRA/CE	COLAR DE TOMADA PVC C/TRAVAS SAIDA ROSC. DN 100 x 1/2"	UN	6.39
I2908	SEINFRA/CE	COLAR DE TOMADA PVC C/TRAVAS SAIDA ROSC. DN 100 x 3/4"	UN	6.13
I2901	SEINFRA/CE	COLAR DE TOMADA PVC C/TRAVAS SAIDA ROSC. DN 32 x 1/2"	UN	3.30
I2902	SEINFRA/CE	COLAR DE TOMADA PVC C/TRAVAS SAIDA ROSC. DN 32 x 3/4"	UN	3.21
I2903	SEINFRA/CE	COLAR DE TOMADA PVC C/TRAVAS SAIDA ROSC. DN 50 x 1/2"	UN	3.85
I2904	SEINFRA/CE	COLAR DE TOMADA PVC C/TRAVAS SAIDA ROSC. DN 50 x 3/4"	UN	3.64
I2905	SEINFRA/CE	COLAR DE TOMADA PVC C/TRAVAS SAIDA ROSC. DN 75 x 1/2"	UN	5.24
I2906	SEINFRA/CE	COLAR DE TOMADA PVC C/TRAVAS SAIDA ROSC. DN 75 x 3/4"	UN	5.13
I2913	SEINFRA/CE	COLAR DE TOMADA SAIDA ROSC. BUCHA LATÃO DN 100 x 1/2"	UN	9.93
I2914	SEINFRA/CE	COLAR DE TOMADA SAIDA ROSC. BUCHA LATÃO DN 100 x 3/4"	UN	11.89
I2909	SEINFRA/CE	COLAR DE TOMADA SAIDA ROSC. BUCHA LATÃO DN 50 x 1/2"	UN	9.92
I2910	SEINFRA/CE	COLAR DE TOMADA SAIDA ROSC. BUCHA LATÃO DN 50 x 3/4"	UN	8.44
I2912	SEINFRA/CE	COLAR DE TOMADA SAIDA ROSC. BUCHA LATÃO DN 75 x 3/4"	UN	10.49
I6850	SEINFRA/CE	COLARINHO PEAD PN 10 DN 110 mm	UN	110.51
I6851	SEINFRA/CE	COLARINHO PEAD PN 10 DN 160 mm	UN	195.09
I6852	SEINFRA/CE	COLARINHO PEAD PN 10 DN 75 mm	UN	59.97
I6853	SEINFRA/CE	COLARINHO PEAD PN 10 DN 90 mm	UN	89.44
I0818	SEINFRA/CE	COLCHÃO ARAME GALV. REVEST. PVC TIPO RENO h=0,17M	M2	58.49
I0819	SEINFRA/CE	COLCHÃO ARAME GALV. REVEST. PVC TIPO RENO h=0,23M	M2	59.83
I0820	SEINFRA/CE	COLCHÃO ARAME GALV. REVEST. PVC TIPO RENO h=0,30M	M2	68.60
I8572	SEINFRA/CE	COLUNA CÔNICA COM BRAÇO PROJETADO CÔNICO	UN	9,071.56
I0603	SEINFRA/CE	COMP. DE PNEUS PRESSÃO VAR. AUTOPR. - ALUGUEL (CHI)	H	27.14
I0717	SEINFRA/CE	COMP. DE PNEUS PRESSÃO VAR. AUTOPR. - ALUGUEL (CHP)	H	96.13
I0604	SEINFRA/CE	COMP. LISO TANDEM AUTOPROPELIDO - ALUGUEL (CHI)	H	17.59
I0718	SEINFRA/CE	COMP. LISO TANDEM AUTOPROPELIDO - ALUGUEL (CHP)	H	45.71
I0605	SEINFRA/CE	COMP. LISO VIBRATÓRIO AUTOPROPELIDO - ALUGUEL (CHI)	H	24.41
I0719	SEINFRA/CE	COMP. LISO VIBRATÓRIO AUTOPROPELIDO - ALUGUEL (CHP)	H	91.33
I0606	SEINFRA/CE	COMP. PÉ DE CARNEIRO VIB. AUTOPROPELIDO - ALUGUEL (CHI)	H	25.78
I0720	SEINFRA/CE	COMP. PÉ DE CARNEIRO VIB. AUTOPROPELIDO - ALUGUEL (CHP)	H	95.67
I0607	SEINFRA/CE	COMPAC. DE PNEUS PRES. VAR. AUTOPR. (CHI)	H	27.61
I0721	SEINFRA/CE	COMPAC. DE PNEUS PRES. VAR. AUTOPR. (CHP)	H	135.27
I0609	SEINFRA/CE	COMPAC. LISO VIBRAT. AUTOPROPELIDO (CHI)	H	24.65
I0722	SEINFRA/CE	COMPAC. LISO VIBRAT. AUTOPROPELIDO (CHP)	H	122.06
I0610	SEINFRA/CE	COMPAC. PÉ DE CARNEIRO VIBRAT. AUTOPROP. (CHI)	H	26.03
I0723	SEINFRA/CE	COMPAC. PÉ DE CARNEIRO VIBRAT. AUTOPROP. (CHP)	H	127.86
I2631	SEINFRA/CE	COMPACTADOR DE PLACA VIBRATÓRIA HP 4	UN	29,399.00
I0611	SEINFRA/CE	COMPACTADOR DE PLACA VIBRATÓRIA HP 4 (CHI)	H	8.14
I0724	SEINFRA/CE	COMPACTADOR DE PLACA VIBRATÓRIA HP 4 (CHP)	H	18.10
I2694	SEINFRA/CE	COMPACTADOR DE PLACA VIBRATÓRIA HP 7	UN	43,554.00
I0612	SEINFRA/CE	COMPACTADOR DE PLACA VIBRATÓRIA HP 7 (CHI)	H	8.94
I0725	SEINFRA/CE	COMPACTADOR DE PLACA VIBRATÓRIA HP 7 (CHP)	H	24.10
I2627	SEINFRA/CE	COMPACTADOR DE PNEUS PRESSÃO VAR. AUTOPROPELIDO	UN	435,542.00
I2623	SEINFRA/CE	COMPACTADOR DE PNEUS PRESSÃO VAR. AUTOPROPELIDO - ALUGUEL	UN	435,542.00
I2628	SEINFRA/CE	COMPACTADOR LISO TANDEM AUTOPROPELIDO	UN	206,882.00
I0608	SEINFRA/CE	COMPACTADOR LISO TANDEM AUTOPROPELIDO (CHI)	H	17.81
I0726	SEINFRA/CE	COMPACTADOR LISO TANDEM AUTOPROPELIDO (CHP)	H	60.84
I2624	SEINFRA/CE	COMPACTADOR LISO TANDEM AUTOPROPELIDO - ALUGUEL	UN	206,882.00
I2629	SEINFRA/CE	COMPACTADOR LISO VIBRATÓRIO AUTOPROPELIDO	UN	370,210.00
I2625	SEINFRA/CE	COMPACTADOR LISO VIBRATÓRIO AUTOPROPELIDO - ALUGUEL	UN	370,210.00
I2630	SEINFRA/CE	COMPACTADOR PÉ DE CARNEIRO VIBRATÓRIO AUTOPROPELIDO	UN	402,876.00
I2626	SEINFRA/CE	COMPACTADOR PÉ DE CARNEIRO VIBRATÓRIO AUTOPROPELIDO - ALUGUEL	UN	402,876.00
I0824	SEINFRA/CE	COMPONENTES ESTRUTURAIS DE ACO	KG	4.60
I4865	SEINFRA/CE	COMPORTA CIRCULAR C/DUPLO SENT. DE FLUXO DN 1000	UN	91,667.18
I4866	SEINFRA/CE	COMPORTA CIRCULAR C/DUPLO SENT. DE FLUXO DN 1200	UN	105,850.55
I4867	SEINFRA/CE	COMPORTA CIRCULAR C/DUPLO SENT. DE FLUXO DN 1400	UN	116,552.37
I4868	SEINFRA/CE	COMPORTA CIRCULAR C/DUPLO SENT. DE FLUXO DN 1500	UN	133,273.62
I4857	SEINFRA/CE	COMPORTA CIRCULAR C/DUPLO SENT. DE FLUXO DN 200	UN	19,389.10
I4858	SEINFRA/CE	COMPORTA CIRCULAR C/DUPLO SENT. DE FLUXO DN 300	UN	31,922.73
I4859	SEINFRA/CE	COMPORTA CIRCULAR C/DUPLO SENT. DE FLUXO DN 400	UN	36,207.94
I4860	SEINFRA/CE	COMPORTA CIRCULAR C/DUPLO SENT. DE FLUXO DN 500	UN	41,435.06
I4861	SEINFRA/CE	COMPORTA CIRCULAR C/DUPLO SENT. DE FLUXO DN 600	UN	48,963.90
I4862	SEINFRA/CE	COMPORTA CIRCULAR C/DUPLO SENT. DE FLUXO DN 700	UN	62,552.47
I4863	SEINFRA/CE	COMPORTA CIRCULAR C/DUPLO SENT. DE FLUXO DN 800	UN	67,075.73
I4864	SEINFRA/CE	COMPORTA CIRCULAR C/DUPLO SENT. DE FLUXO DN 900	UN	77,060.97
I0825	SEINFRA/CE	COMPORTA EM FIBRA DE VIDRO	M2	379.18
I4877	SEINFRA/CE	COMPORTA QUADRADA C/DUPLO SENT. DE FLUXO DN 1000	UN	89,005.95
I4878	SEINFRA/CE	COMPORTA QUADRADA C/DUPLO SENT. DE FLUXO DN 1200	UN	101,239.56
I4879	SEINFRA/CE	COMPORTA QUADRADA C/DUPLO SENT. DE FLUXO DN 1400	UN	115,775.26
I4880	SEINFRA/CE	COMPORTA QUADRADA C/DUPLO SENT. DE FLUXO DN 1500	UN	136,562.65
I4869	SEINFRA/CE	COMPORTA QUADRADA C/DUPLO SENT. DE FLUXO DN 200	UN	19,501.28
I4870	SEINFRA/CE	COMPORTA QUADRADA C/DUPLO SENT. DE FLUXO DN 300	UN	34,038.30
I4871	SEINFRA/CE	COMPORTA QUADRADA C/DUPLO SENT. DE FLUXO DN 400	UN	36,321.64
I4872	SEINFRA/CE	COMPORTA QUADRADA C/DUPLO SENT. DE FLUXO DN 500	UN	41,792.18
I4873	SEINFRA/CE	COMPORTA QUADRADA C/DUPLO SENT. DE FLUXO DN 600	UN	49,253.78
I4874	SEINFRA/CE	COMPORTA QUADRADA C/DUPLO SENT. DE FLUXO DN 700	UN	60,898.61
I4875	SEINFRA/CE	COMPORTA QUADRADA C/DUPLO SENT. DE FLUXO DN 800	UN	66,568.65
I4876	SEINFRA/CE	COMPORTA QUADRADA C/DUPLO SENT. DE FLUXO DN 900	UN	76,864.59
I2632	SEINFRA/CE	COMPRESSOR DE AR 170 PCM	UN	76,220.00
I0613	SEINFRA/CE	COMPRESSOR DE AR 170 PCM (CHI)	H	12.44
I0727	SEINFRA/CE	COMPRESSOR DE AR 170 PCM (CHP)	H	53.03
I2633	SEINFRA/CE	COMPRESSOR DE AR 250 PCM	UN	108,885.00
I0614	SEINFRA/CE	COMPRESSOR DE AR 250 PCM (CHI)	H	13.94
I0728	SEINFRA/CE	COMPRESSOR DE AR 250 PCM (CHP)	H	64.88
I2675	SEINFRA/CE	COMPRESSOR DE AR 335 PCM	UN	119,774.00
I0615	SEINFRA/CE	COMPRESSOR DE AR 335 PCM (CHI)	H	14.44
I0729	SEINFRA/CE	COMPRESSOR DE AR 335 PCM (CHP)	H	76.30
I2676	SEINFRA/CE	COMPRESSOR DE AR 765 PCM	UN	217,771.00
I0616	SEINFRA/CE	COMPRESSOR DE AR 765 PCM (CHI)	H	18.94
I0730	SEINFRA/CE	COMPRESSOR DE AR 765 PCM (CHP)	H	151.08
I8682	SEINFRA/CE	COMPRESSOR DE AR COMPRIMIDO ATÉ 5 Kg/cm²	H	1.00
I8427	SEINFRA/CE	COMPRESSOR DE AR P/ PINTURA	H	1.00
I8866	SEINFRA/CE	COMPRESSOR DE AR PARA KITS DOSADORES DE DIAFRAGMA, ACIONAMENTO DIRETO E ISENTO DE ÓLEO, C/ VAZÃO MÍN. 45L/MIN E VAZÃO MÁX. 65L/MIN, PRESSÃO MÁX. 2,8 bar. POTÊNCIA DO MOTOR 1/3 HP (250 W); TENSÃO: 220V	UN	457.84
I8867	SEINFRA/CE	COMPRESSOR DE AR, PRESSÃO MÁX. 40 psi, POTÊNCIA 450 W, TENSÃO: 220V ROT. 1750 rpm E MANGUEIRA DE 3M	UN	404.25
I8610	SEINFRA/CE	COMPUTADOR	UNxMÊS	170.00
I6040	SEINFRA/CE	COMPUTADOR C/ CAD (ALUGUEL)	DIA	15.00
I8562	SEINFRA/CE	COMPUTADOR DE MÃO (ALUGUEL)	DIA	3.68
I2677	SEINFRA/CE	COMPUTADOR PENTIUM	UN	3,267.00
I0617	SEINFRA/CE	COMPUTADOR PENTIUM (CHI)	H	0.17
I0731	SEINFRA/CE	COMPUTADOR PENTIUM (CHP)	H	1.18
I7453	SEINFRA/CE	COMPUTADOR PENTIUM 4 , 2,80 GHz, 512 K CACHE, HD 40 GB, 128 MB DDR SDRAM, INCLUINDO PLACA	UN	2,771.72
I0826	SEINFRA/CE	CONCRETO BETUMINOSO USINADO A QUENTE - CBUQ	T	199.00
I0827	SEINFRA/CE	CONCRETO USINADO FCK=10 MPA	M3	211.67
I0834	SEINFRA/CE	CONCRETO USINADO FCK=15 MPA	M3	226.67
I0835	SEINFRA/CE	CONCRETO USINADO FCK=18 MPA	M3	230.67
I0836	SEINFRA/CE	CONCRETO USINADO FCK=20 MPA	M3	239.33
I0828	SEINFRA/CE	CONCRETO USINADO FCK=25 MPA	M3	250.00
I0829	SEINFRA/CE	CONCRETO USINADO FCK=30 MPA	M3	260.67
I0830	SEINFRA/CE	CONCRETO USINADO FCK=35 MPA	M3	275.00
I0831	SEINFRA/CE	CONCRETO USINADO FCK=40MPA	M3	313.50
I7971	SEINFRA/CE	CONCRETO USINADO FCK=50 MPA	M3	445.50
I7972	SEINFRA/CE	CONCRETO USINADO FCK=50 MPA - ALTO DESEMPENHO	M3	480.00
I7973	SEINFRA/CE	CONCRETO USINADO FCK=50 MPA - BOMBEAMENTO SUBMERSO	M3	530.00
I0837	SEINFRA/CE	CONDULETE DE PVC DE 1", TIPO C - E - LL - LR	UN	11.31
I0838	SEINFRA/CE	CONDULETE DE PVC DE 1/2" TIPO C - E - LL - LR	UN	7.23
I0839	SEINFRA/CE	CONDULETE DE PVC DE 3/4"TIPO C - E - LL - LR	UN	8.71
I6739	SEINFRA/CE	CONE PARA EXPURGO EM AÇO INOX COM TAMPA E GRELHA - L=500MM X C=500MM, ALTURA ATÉ 300MM E SAÍDA D=100MM	UN	837.00
I7382	SEINFRA/CE	CONECTOR DE ATERRAMENTO TIPO K2C17-10mm BURDY	UN	12.85
I7414	SEINFRA/CE	CONECTOR DE COMPRESSÃO P/25mm²	UN	2.00
I8518	SEINFRA/CE	CONECTOR EMENDA E MEDIÇÃO PARA CABO ATÉ 50mm² 4P	UN	14.75
I0840	SEINFRA/CE	CONECTOR PARA CABO 10.0MM2	UN	2.28
I8084	SEINFRA/CE	CONECTOR PARA CONDUTOR DE AÇO COBREADO 7 x 10 AWG	UN	14.30
I0841	SEINFRA/CE	CONECTOR PARA HASTE TERRA	UN	2.37
I0844	SEINFRA/CE	CONECTOR SPLIT - BOLT P/ CABOS ATE 12OMM2	UN	13.99
I0845	SEINFRA/CE	CONECTOR SPLIT-BOLT P/ CABOS ATE 500MM2	UN	79.40
I0846	SEINFRA/CE	CONECTOR SPLIT-BOLT P/CABO 16MM2	UN	3.45
I0847	SEINFRA/CE	CONECTOR SPLIT-BOLT P/CABO 35MM2	UN	5.80
I0848	SEINFRA/CE	CONEXÃO 4''X48MM PARA BACIA C/SAÍDA HORIZONTAL	UN	20.57
I6196	SEINFRA/CE	CONJUNTO DE BATERIAS	CJ	17,904.67
I8643	SEINFRA/CE	CONJUNTO DE BOTOEIRAS EM BRAILLE	CJ	352.91
I2634	SEINFRA/CE	CONJUNTO DE BRITAGEM 30 M3/H	UN	1,524,396.00
I0618	SEINFRA/CE	CONJUNTO DE BRITAGEM 30 M3/H (CHI)	H	74.88
I0732	SEINFRA/CE	CONJUNTO DE BRITAGEM 30 M3/H (CHP)	H	314.44
I8516	SEINFRA/CE	CONJUNTO DE CONTRAVENTAGEM COM CABO PARA MASTRO DE 2"	UN	57.94
I7975	SEINFRA/CE	CONJUNTO DE CONVERSORES (EMISSOR E RECEPTOR) DE UTP/COAXIAL COM TERMINAIS DE CONEXÃO, CAIXAS DE PROTEÇÃO E FONTE DE ALIMENTAÇÃO	UN	828.87
I0849	SEINFRA/CE	CONJUNTO DE EQUIPAMENTOS PARA PROTENSAO E INJECAO	KG	3.95
I0850	SEINFRA/CE	CONJUNTO DE ESTAIAMENTO PARA PARA-RAIOS	UN	83.99
I0851	SEINFRA/CE	CONJUNTO FIXAÇÃO P/TANQUE	UN	21.63
I8680	SEINFRA/CE	CONJUNTO MISTURADOR 180 L DE ALTA ROTAÇÃO E BOMBA DE INJEÇÃO	H	34.00
I6378	SEINFRA/CE	CONJUNTO MOTO-BOMBA VERTICAL C/ EIXO PROLONGADO hs=8m, ACIONADO POR MOTOR DIESEL, PAINEL DE CONTROLE DE PARTIDA E SISTEMA DE PROTEÇÃO, HMT = 10 Kgf/cm², Qmin=60m³/h, SOL	UN	295,948.35
I6380	SEINFRA/CE	CONJUNTO MOTO-BOMBA VERTICAL C/ EIXO PROLONGADO hs=8m, ACIONADO POR MOTOR ELÉTRICO POTÊNCIA 60HP, PAINEL DE CONTROLE DE PARTIDA E SISTEMA DE PROTEÇÃO, HMT = 10 Kgf/cm², Qmin=60m³/h, SOL	UN	168,152.47
I6195	SEINFRA/CE	CONJUNTO RETIFICADOR 15 KVA, TRIFÁSICO 380 VAC - 125VCC	CJ	100,265.12
I0853	SEINFRA/CE	CONJUNTO VEDAÇÃO ELASTICA	UN	0.40
I0854	SEINFRA/CE	CONSERVADO "P" , IMPERMEAVEL	KG	9.40
I2897	SEINFRA/CE	CONSTANTE DO TRANSPORTE	UN	1.00
I0855	SEINFRA/CE	CONSULTOR DE ENGENHARIA	H	59.35
I8586	SEINFRA/CE	CONSULTOR DE ENGENHARIA EXTERNO	H	123.79
I6005	SEINFRA/CE	CONTACTOR 250A, 30Ø, 1KV	UN	2,291.50
I7436	SEINFRA/CE	CONTACTOR 65A	UN	518.92
I0648	SEINFRA/CE	CONTACTOR AUXILIAR 2NA + 2NF	UN	112.57
I7405	SEINFRA/CE	CONTATOR DE POTÊNCIA 3TF46 45A 2NA+2NF 220V	UN	417.63
I0856	SEINFRA/CE	CONTRAPLACA DE FECHADURA CENTRAL (1504)	UN	15.00
I8868	SEINFRA/CE	CONTROLADOR ANALÍTICO, ENTRADA PARA 2 SENSORES DIGITAIS, 2 SAÍDAS ANALÓGICAS 4-20 MA, 1 ENTRADA ANALÓGICA 4-20 MA, PROTOCOLO DE COMUNICAÇÃO PROFIBUS-DP	UN	12,236.80
I2310	SEINFRA/CE	CONTROLADOR DE FATOR DE POTÊNCIA COM 8 ESTÁGIOS	UN	5,231.22
I7465	SEINFRA/CE	CONTROLE TIPO JOYSTICK PARA CÂMERA MÓVEL C/ DISPLAY E TECLADO INCORPORADO	UN	3,775.79
I6281	SEINFRA/CE	CONVERSOR DE F.O. COAXIAL (EMISSOR + RECEPTOR)	UN	2,148.56
I7526	SEINFRA/CE	CONVERSOR RS232 P/ LINHA PLUS	UN	477.46
I0857	SEINFRA/CE	COPIA HELIOGRAFICA	M2	3.93
I8564	SEINFRA/CE	CÓPIA HELIOGRÁFICA PLANTA FORMATO A4 P/B	M/L	3.60
I6220	SEINFRA/CE	CORDA DE NYLON DE 4mm	M	0.17
I0858	SEINFRA/CE	CORDA DE SISAL 1"	KG	8.00
I0859	SEINFRA/CE	CORDA DE SISAL 1/2"	KG	8.00
I6751	SEINFRA/CE	CORDA DE SISAL DE 1 1/4"	KG	8.00
I0862	SEINFRA/CE	CORDÃO DE PEROBA (MADEIRA DE 1A QUALIDADE) P/ RODAPE	M	11.99
I0860	SEINFRA/CE	CORDEL DETONANTE	M	2.72
I0861	SEINFRA/CE	CORDOALHA CP-190 RB D=12,7 MM	KG	5.95
I8519	SEINFRA/CE	CORDOALHA DE COBRE 300mm	UN	11.06
I8520	SEINFRA/CE	CORDOALHA DE COBRE 500mm	UN	17.91
I0863	SEINFRA/CE	CORRENTE PARA BASCULANTE (1003)	M	16.33
I0864	SEINFRA/CE	CORRIMÃO EM TUBO GALVANIZADO 2"	M	67.47
I0865	SEINFRA/CE	CORTE DE PERFIL DUPLO I DE 10" X 4"X 5/8"	UN	49.43
I0866	SEINFRA/CE	CORTE DE PERFIL DUPLO I DE 12" X 5"X 1/4"	UN	59.09
I0867	SEINFRA/CE	CORTE DE PERFIL METALICO I DE 10"X4"X5/8"	UN	27.05
I0868	SEINFRA/CE	CORTE DE PERFIL METALICO I DE 12"X 5"X 1/4"	UN	32.45
I0869	SEINFRA/CE	CORTE DE SUPERFICIE C/DISCO DIAMANTADO	M2	0.48
I0870	SEINFRA/CE	CORTICA ESPESSURA 12MM	M2	115.24
I6175	SEINFRA/CE	COTOVELO 90 INTERNO SISTEMA DLP PARA CANALETA 60MM X 34/50MM	UN	33.41
I6174	SEINFRA/CE	COTOVELO 90 VARIAVEL SISTEMA DLP P/CANALETA 60MM X 34/50MM	UN	33.41
I6772	SEINFRA/CE	COTOVELO AÇO ASTM A-120 ROSCÁVEL DE 100 mm (4")	UN	64.80
I6766	SEINFRA/CE	COTOVELO AÇO ASTM A-120 ROSCÁVEL DE 20mm (3/4")	UN	23.57
I6767	SEINFRA/CE	COTOVELO AÇO ASTM A-120 ROSCÁVEL DE 25mm (1")	UN	39.50
I6768	SEINFRA/CE	COTOVELO AÇO ASTM A-120 ROSCÁVEL DE 32mm (1 1/4")	UN	50.85
I6769	SEINFRA/CE	COTOVELO AÇO ASTM A-120 ROSCÁVEL DE 40mm (1 1/2")	UN	54.20
I6770	SEINFRA/CE	COTOVELO AÇO ASTM A-120 ROSCÁVEL DE 50mm (2")	UN	58.60
I6771	SEINFRA/CE	COTOVELO AÇO ASTM A-120 ROSCÁVEL DE 80mm (3")	UN	62.40
I0871	SEINFRA/CE	COTOVELO AÇO GALVANIZADO DE 1 1/2''	UN	14.47
I0872	SEINFRA/CE	COTOVELO AÇO GALVANIZADO DE 1 1/4''	UN	10.80
I0873	SEINFRA/CE	COTOVELO AÇO GALVANIZADO DE 1''	UN	6.43
I0874	SEINFRA/CE	COTOVELO AÇO GALVANIZADO DE 1/2''	UN	2.90
I0875	SEINFRA/CE	COTOVELO AÇO GALVANIZADO DE 2 1/2''	UN	37.67
I0876	SEINFRA/CE	COTOVELO AÇO GALVANIZADO DE 2''	UN	23.80
I0877	SEINFRA/CE	COTOVELO AÇO GALVANIZADO DE 3''	UN	50.83
I0878	SEINFRA/CE	COTOVELO AÇO GALVANIZADO DE 3/4''	UN	4.90
I0879	SEINFRA/CE	COTOVELO AÇO GALVANIZADO DE 4''	UN	84.72
I0880	SEINFRA/CE	COTOVELO AÇO GALVANIZADO DE 5''	UN	244.10
I0881	SEINFRA/CE	COTOVELO AÇO GALVANIZADO DE 6''	UN	256.50
I0882	SEINFRA/CE	COTOVELO PVC SOLDAVEL DE 110MM	UN	133.77
I0883	SEINFRA/CE	COTOVELO PVC SOLDAVEL DE 20MM	UN	0.42
I0884	SEINFRA/CE	COTOVELO PVC SOLDAVEL DE 25MM	UN	0.52
I0885	SEINFRA/CE	COTOVELO PVC SOLDAVEL DE 32MM	UN	1.43
I0886	SEINFRA/CE	COTOVELO PVC SOLDAVEL DE 40MM	UN	3.06
I0887	SEINFRA/CE	COTOVELO PVC SOLDAVEL DE 50MM	UN	3.54
I0888	SEINFRA/CE	COTOVELO PVC SOLDAVEL DE 60MM	UN	17.11
I0889	SEINFRA/CE	COTOVELO PVC SOLDAVEL DE 75MM	UN	46.90
I0890	SEINFRA/CE	COTOVELO PVC SOLDAVEL DE 85MM	UN	57.47
I0891	SEINFRA/CE	COTOVELO REDUÇÃO AÇO GALV 1 1/4X3/4''	UN	11.73
I0892	SEINFRA/CE	COTOVELO REDUÇÃO AÇO GALV 2 1/2X2''	UN	38.83
I0893	SEINFRA/CE	COTOVELO REDUÇÃO AÇO GALV 3/4X1/2''	UN	4.08
I8686	SEINFRA/CE	CRAVAÇÃO DE PERFIL METÁLICO "I" OU "H"	KG	1.33
I4882	SEINFRA/CE	CRIVO COM FLANGE DN 100 PN10	UN	211.73
I4883	SEINFRA/CE	CRIVO COM FLANGE DN 150 PN10	UN	354.99
I4884	SEINFRA/CE	CRIVO COM FLANGE DN 200 PN10	UN	482.44
I4885	SEINFRA/CE	CRIVO COM FLANGE DN 250 PN10	UN	566.71
I4886	SEINFRA/CE	CRIVO COM FLANGE DN 300 PN10	UN	822.68
I4887	SEINFRA/CE	CRIVO COM FLANGE DN 350 PN10	UN	993.33
I4888	SEINFRA/CE	CRIVO COM FLANGE DN 400 PN10	UN	1,417.84
I4889	SEINFRA/CE	CRIVO COM FLANGE DN 450 PN10	UN	1,702.25
I4890	SEINFRA/CE	CRIVO COM FLANGE DN 500 PN10	UN	1,984.55
I4891	SEINFRA/CE	CRIVO COM FLANGE DN 600 PN10	UN	2,633.43
I4881	SEINFRA/CE	CRIVO COM FLANGE DN 75 PN10	UN	170.65
I0895	SEINFRA/CE	CRUZETA AÇO GALVANIZADO 1 1/4''	UN	21.20
I0896	SEINFRA/CE	CRUZETA AÇO GALVANIZADO 1/2''	UN	7.60
I0897	SEINFRA/CE	CRUZETA AÇO GALVANIZADO 2 1/2''	UN	57.03
I6234	SEINFRA/CE	CRUZETA AÇO GALVANIZADO 2"	UN	33.10
I6233	SEINFRA/CE	CRUZETA AÇO GALVANIZADO 3/4"	UN	10.40
I8073	SEINFRA/CE	CRUZETA DE CONCRETO ARMADO 1.900mm TIPO NORMAL	UN	36.40
I3106	SEINFRA/CE	CRUZETA DE REDUÇÃO PBA COM BOLSAS DN 100 x 50	UN	52.06
I8026	SEINFRA/CE	CRUZETA DE REDUÇÃO PBA COM BOLSAS DN 100 x 75	UN	62.33
I3105	SEINFRA/CE	CRUZETA DE REDUÇÃO PBA COM BOLSAS DN 75 x 50	UN	34.63
I0914	SEINFRA/CE	CRUZETA EM CONCRETO ARMADO-PADRÃO COELCE	UN	71.40
I7869	SEINFRA/CE	CRUZETA FoFo JTE DN 400 x 400	UN	8,006.32
I7870	SEINFRA/CE	CRUZETA FoFo JTE DN 500 x 300	UN	8,189.57
I7871	SEINFRA/CE	CRUZETA FoFo JTE DN 500 x 500	UN	10,673.23
I7872	SEINFRA/CE	CRUZETA FoFo JTE DN 600 x 300	UN	9,608.63
I7873	SEINFRA/CE	CRUZETA FoFo JTE DN 600 x 400	UN	11,053.32
I7874	SEINFRA/CE	CRUZETA FoFo JTE DN 600 x 600	UN	13,329.05
I3491	SEINFRA/CE	CRUZETA FoFo JUNTA ELÁSTICA DN 100 x 100	UN	576.76
I3490	SEINFRA/CE	CRUZETA FoFo JUNTA ELÁSTICA DN 100 x 75	UN	568.38
I7103	SEINFRA/CE	CRUZETA FoFo JUNTA ELASTICA DN 100 x 80	UN	568.38
I3494	SEINFRA/CE	CRUZETA FoFo JUNTA ELÁSTICA DN 150 x 100	UN	595.78
I3495	SEINFRA/CE	CRUZETA FoFo JUNTA ELÁSTICA DN 150 x 150	UN	687.40
I3493	SEINFRA/CE	CRUZETA FoFo JUNTA ELÁSTICA DN 150 x 75	UN	548.75
I7104	SEINFRA/CE	CRUZETA FoFo JUNTA ELASTICA DN 150 x 80	UN	548.75
I3498	SEINFRA/CE	CRUZETA FoFo JUNTA ELÁSTICA DN 200 x 100	UN	1,046.79
I7105	SEINFRA/CE	CRUZETA FoFo JUNTA ELASTICA DN 200 x 150	UN	1,064.91
I3499	SEINFRA/CE	CRUZETA FoFo JUNTA ELÁSTICA DN 200 x 200	UN	1,093.74
I3497	SEINFRA/CE	CRUZETA FoFo JUNTA ELÁSTICA DN 200 x 75	UN	743.05
I7106	SEINFRA/CE	CRUZETA FoFo JUNTA ELASTICA DN 200 x 80	UN	743.05
I3502	SEINFRA/CE	CRUZETA FoFo JUNTA ELÁSTICA DN 250 x 100	UN	1,199.12
I3503	SEINFRA/CE	CRUZETA FoFo JUNTA ELÁSTICA DN 250 x 250	UN	1,213.92
I3501	SEINFRA/CE	CRUZETA FoFo JUNTA ELÁSTICA DN 250 x 75	UN	674.20
I7107	SEINFRA/CE	CRUZETA FoFo JUNTA ELASTICA DN 250 x 80	UN	674.20
I3505	SEINFRA/CE	CRUZETA FoFo JUNTA ELÁSTICA DN 300 x 100	UN	911.44
I3506	SEINFRA/CE	CRUZETA FoFo JUNTA ELÁSTICA DN 300 x 200	UN	1,347.87
I3507	SEINFRA/CE	CRUZETA FoFo JUNTA ELÁSTICA DN 300 x 300	UN	1,647.49
I3504	SEINFRA/CE	CRUZETA FoFo JUNTA ELÁSTICA DN 300 x 75	UN	797.68
I7108	SEINFRA/CE	CRUZETA FoFo JUNTA ELASTICA DN 300 x 80	UN	797.68
I7611	SEINFRA/CE	CRUZETA FoFo JUNTA ELÁSTICA DN 350 x 100	UN	1,338.01
I7612	SEINFRA/CE	CRUZETA FoFo JUNTA ELÁSTICA DN 350 x 200	UN	1,630.23
I7613	SEINFRA/CE	CRUZETA FoFo JUNTA ELÁSTICA DN 350 x 250	UN	1,756.39
I3509	SEINFRA/CE	CRUZETA FoFo JUNTA ELÁSTICA DN 400 x 100	UN	1,578.38
I3510	SEINFRA/CE	CRUZETA FoFo JUNTA ELÁSTICA DN 400 x 200	UN	4,278.74
I3511	SEINFRA/CE	CRUZETA FoFo JUNTA ELÁSTICA DN 400 x 300	UN	4,374.60
I3512	SEINFRA/CE	CRUZETA FoFo JUNTA ELÁSTICA DN 400 x 400	UN	4,455.65
I3508	SEINFRA/CE	CRUZETA FoFo JUNTA ELÁSTICA DN 400 x 75	UN	1,536.90
I7109	SEINFRA/CE	CRUZETA FoFo JUNTA ELASTICA DN 400 x 80	UN	1,536.90
I3514	SEINFRA/CE	CRUZETA FoFo JUNTA ELÁSTICA DN 500 x 100	UN	2,155.18
I3515	SEINFRA/CE	CRUZETA FoFo JUNTA ELÁSTICA DN 500 x 200	UN	4,302.10
I3516	SEINFRA/CE	CRUZETA FoFo JUNTA ELÁSTICA DN 500 x 300	UN	4,424.77
I3517	SEINFRA/CE	CRUZETA FoFo JUNTA ELÁSTICA DN 500 x 500	UN	5,457.76
I7614	SEINFRA/CE	CRUZETA FoFo JUNTA ELÁSTICA DN 500 x 80	UN	2,146.90
I3519	SEINFRA/CE	CRUZETA FoFo JUNTA ELÁSTICA DN 600 x 100	UN	4,258.93
I3520	SEINFRA/CE	CRUZETA FoFo JUNTA ELÁSTICA DN 600 x 200	UN	4,544.67
I3521	SEINFRA/CE	CRUZETA FoFo JUNTA ELÁSTICA DN 600 x 300	UN	5,270.11
I3522	SEINFRA/CE	CRUZETA FoFo JUNTA ELÁSTICA DN 600 x 400	UN	6,298.07
I3523	SEINFRA/CE	CRUZETA FoFo JUNTA ELÁSTICA DN 600 x 600	UN	10,821.65
I3488	SEINFRA/CE	CRUZETA FoFo JUNTA ELÁSTICA DN 75 x 75	UN	462.08
I7110	SEINFRA/CE	CRUZETA FoFo JUNTA ELASTICA DN 80 x 80	UN	462.08
I3524	SEINFRA/CE	CRUZETA JE FoFo/PVC BBBB DN 100 x 50	UN	683.16
I3525	SEINFRA/CE	CRUZETA JE FoFo/PVC BBBB DN 100 x 75	UN	700.79
I3528	SEINFRA/CE	CRUZETA JE FoFo/PVC BBBB DN 150 x 100	UN	814.81
I3526	SEINFRA/CE	CRUZETA JE FoFo/PVC BBBB DN 150 x 50	UN	669.24
I3527	SEINFRA/CE	CRUZETA JE FoFo/PVC BBBB DN 150 x 75	UN	691.35
I3531	SEINFRA/CE	CRUZETA JE FoFo/PVC BBBB DN 200 x 100	UN	1,228.83
I3529	SEINFRA/CE	CRUZETA JE FoFo/PVC BBBB DN 200 x 50	UN	856.31
I3530	SEINFRA/CE	CRUZETA JE FoFo/PVC BBBB DN 200 x 75	UN	875.27
I3534	SEINFRA/CE	CRUZETA JE FoFo/PVC BBBB DN 250 x 100	UN	1,374.81
I3532	SEINFRA/CE	CRUZETA JE FoFo/PVC BBBB DN 250 x 50	UN	781.78
I3533	SEINFRA/CE	CRUZETA JE FoFo/PVC BBBB DN 250 x 75	UN	825.12
I3104	SEINFRA/CE	CRUZETA PBA COM BOLSAS DN 100	UN	73.65
I3102	SEINFRA/CE	CRUZETA PBA COM BOLSAS DN 50	UN	17.20
I3103	SEINFRA/CE	CRUZETA PBA COM BOLSAS DN 75	UN	41.01
I0900	SEINFRA/CE	CRUZETA PVC ROSCAVEL DE 1 1/2''	UN	22.80
I0901	SEINFRA/CE	CRUZETA PVC ROSCAVEL DE 1 1/4''	UN	16.10
I0899	SEINFRA/CE	CRUZETA PVC ROSCAVEL DE 1"	UN	13.63
I0902	SEINFRA/CE	CRUZETA PVC ROSCAVEL DE 1/2''	UN	7.40
I0903	SEINFRA/CE	CRUZETA PVC ROSCAVEL DE 2''	UN	36.50
I0904	SEINFRA/CE	CRUZETA PVC ROSCAVEL DE 3/4''	UN	7.90
I0905	SEINFRA/CE	CRUZETA PVC SOLD. MARROM DIAM 32MM (1'')	UN	5.40
I0906	SEINFRA/CE	CRUZETA PVC SOLD. MARROM DIAM. 110MM (4'')	UN	77.70
I0907	SEINFRA/CE	CRUZETA PVC SOLD. MARROM DIAM. 20MM (1/2'')	UN	3.40
I0908	SEINFRA/CE	CRUZETA PVC SOLD. MARROM DIAM. 25MM (3/4'')	UN	5.00
I0909	SEINFRA/CE	CRUZETA PVC SOLD. MARROM DIAM. 40MM (1 1/4'')	UN	6.85
I0910	SEINFRA/CE	CRUZETA PVC SOLD. MARROM DIAM. 50MM (1 1/2'')	UN	14.29
I0911	SEINFRA/CE	CRUZETA PVC SOLD. MARROM DIAM. 60MM (2'')	UN	15.10
I0912	SEINFRA/CE	CRUZETA PVC SOLD. MARROM DIAM. 85MM (3'')	UN	38.60
I0913	SEINFRA/CE	CRUZETA PVC SPLD. MARROM DIAM. 75MM (2 1/2'')	UN	21.30
I0915	SEINFRA/CE	CUBA DE AÇO INOX	UN	141.00
I0916	SEINFRA/CE	CUBA DE LOUÇA BRANCA DE EMBUTIR	UN	56.93
I0917	SEINFRA/CE	CUMEEIRA FIBROCIMENTO ARTICULADA (MODULADA)	M	44.20
I0918	SEINFRA/CE	CUMEEIRA FIBROCIMENTO ARTICULADA (VOGATEX)	M	15.72
I0919	SEINFRA/CE	CUMEEIRA FIBROCIMENTO NORMAL (CANALETE 49)	UN	37.30
I0920	SEINFRA/CE	CUMEEIRA FIBROCIMENTO NORMAL (CANALETE 90)	UN	76.50
I0921	SEINFRA/CE	CUMEEIRA FIBROCIMENTO NORMAL (KALHETA)	UN	37.30
I0922	SEINFRA/CE	CUMEEIRA FIBROCIMENTO NORMAL (KALHETAO)	UN	76.50
I0923	SEINFRA/CE	CUMEEIRA FIBROCIMENTO NORMAL (MAXIPLAC)	UN	56.09
I0924	SEINFRA/CE	CUMEEIRA FIBROCIMENTO NORMAL (ONDULADA)	M	37.85
I0925	SEINFRA/CE	CUMEEIRA FIBROCIMENTO UNIVERSAL (ONDULADA)	M	37.65
I2296	SEINFRA/CE	CUMEEIRA NORMAL P/TELHA DE 6MM, LARGURA 1.10M	UN	37.65
I0926	SEINFRA/CE	CUMEEIRA PARA TELHA CERAMICA	UN	1.36
I0927	SEINFRA/CE	CUMEEIRA PARA TELHA DE CONCRETO	UN	17.65
I0928	SEINFRA/CE	CUMEEIRA PARA TELHA DE MADEIRA - NORMAL	UN	13.83
I0929	SEINFRA/CE	CUMEEIRA TERMOACUSTICA	UN	66.18
I0930	SEINFRA/CE	CUMEEIRA TIPO ONDULINE (0,90 X 0,50)M	M	29.35
I3388	SEINFRA/CE	CURVA FoFo 11 15' FF DN 1200 PN10	UN	14,304.51
I7599	SEINFRA/CE	CURVA 11 15 FoFo BB JUNTA ELÁSTICA DN 450	UN	1,531.76
I3314	SEINFRA/CE	CURVA 11 15' FoFo BB JUNTA ELÁSTICA DN 100	UN	173.06
I3326	SEINFRA/CE	CURVA 11 15' FoFo BB JUNTA ELÁSTICA DN 1000	UN	8,806.75
I3327	SEINFRA/CE	CURVA 11 15' FoFo BB JUNTA ELÁSTICA DN 1200	UN	12,082.64
I3315	SEINFRA/CE	CURVA 11 15' FoFo BB JUNTA ELÁSTICA DN 150	UN	319.58
I3316	SEINFRA/CE	CURVA 11 15' FoFo BB JUNTA ELÁSTICA DN 200	UN	633.17
I3317	SEINFRA/CE	CURVA 11 15' FoFo BB JUNTA ELÁSTICA DN 250	UN	713.38
I3318	SEINFRA/CE	CURVA 11 15' FoFo BB JUNTA ELÁSTICA DN 300	UN	815.22
I3319	SEINFRA/CE	CURVA 11 15' FoFo BB JUNTA ELÁSTICA DN 350	UN	1,015.30
I3320	SEINFRA/CE	CURVA 11 15' FoFo BB JUNTA ELÁSTICA DN 400	UN	1,244.83
I3321	SEINFRA/CE	CURVA 11 15' FoFo BB JUNTA ELÁSTICA DN 500	UN	1,692.09
I3322	SEINFRA/CE	CURVA 11 15' FoFo BB JUNTA ELÁSTICA DN 600	UN	3,743.17
I3323	SEINFRA/CE	CURVA 11 15' FoFo BB JUNTA ELÁSTICA DN 700	UN	4,972.64
I3313	SEINFRA/CE	CURVA 11 15' FoFo BB JUNTA ELÁSTICA DN 75	UN	150.08
I7111	SEINFRA/CE	CURVA 11 15' FoFo BB JUNTA ELASTICA DN 80	UN	150.08
I3324	SEINFRA/CE	CURVA 11 15' FoFo BB JUNTA ELÁSTICA DN 800	UN	6,921.48
I3325	SEINFRA/CE	CURVA 11 15' FoFo BB JUNTA ELÁSTICA DN 900	UN	6,986.45
I3330	SEINFRA/CE	CURVA 22 30' FoFo BB JUNTA ELÁSTICA DN 100	UN	158.08
I3343	SEINFRA/CE	CURVA 22 30' FoFo BB JUNTA ELÁSTICA DN 1000	UN	10,350.86
I3344	SEINFRA/CE	CURVA 22 30' FoFo BB JUNTA ELÁSTICA DN 1200	UN	12,346.26
I3331	SEINFRA/CE	CURVA 22 30' FoFo BB JUNTA ELÁSTICA DN 150	UN	335.03
I3332	SEINFRA/CE	CURVA 22 30' FoFo BB JUNTA ELÁSTICA DN 200	UN	381.46
I3333	SEINFRA/CE	CURVA 22 30' FoFo BB JUNTA ELÁSTICA DN 250	UN	563.76
I3334	SEINFRA/CE	CURVA 22 30' FoFo BB JUNTA ELÁSTICA DN 300	UN	748.31
I3335	SEINFRA/CE	CURVA 22 30' FoFo BB JUNTA ELÁSTICA DN 350	UN	1,111.66
I3336	SEINFRA/CE	CURVA 22 30' FoFo BB JUNTA ELÁSTICA DN 400	UN	1,350.60
I3337	SEINFRA/CE	CURVA 22 30' FoFo BB JUNTA ELÁSTICA DN 450	UN	1,693.09
I3338	SEINFRA/CE	CURVA 22 30' FoFo BB JUNTA ELÁSTICA DN 500	UN	1,800.72
I3339	SEINFRA/CE	CURVA 22 30' FoFo BB JUNTA ELÁSTICA DN 600	UN	4,396.54
I3340	SEINFRA/CE	CURVA 22 30' FoFo BB JUNTA ELÁSTICA DN 700	UN	5,620.11
I3329	SEINFRA/CE	CURVA 22 30' FoFo BB JUNTA ELÁSTICA DN 75	UN	140.80
I7112	SEINFRA/CE	CURVA 22 30' FoFo BB JUNTA ELASTICA DN 80	UN	140.80
I3341	SEINFRA/CE	CURVA 22 30' FoFo BB JUNTA ELÁSTICA DN 800	UN	6,795.43
I3342	SEINFRA/CE	CURVA 22 30' FoFo BB JUNTA ELÁSTICA DN 900	UN	7,904.24
I3109	SEINFRA/CE	CURVA 22 30' PBA COM PONTA E BOLSA DN 100	UN	74.39
I3107	SEINFRA/CE	CURVA 22 30' PBA COM PONTA E BOLSA DN 50	UN	13.78
I3108	SEINFRA/CE	CURVA 22 30' PBA COM PONTA E BOLSA DN 75	UN	35.29
I3347	SEINFRA/CE	CURVA 45 FoFo BB JUNTA ELÁSTICA DN 100	UN	187.26
I3359	SEINFRA/CE	CURVA 45 FoFo BB JUNTA ELÁSTICA DN 1000	UN	14,510.57
I3360	SEINFRA/CE	CURVA 45 FoFo BB JUNTA ELÁSTICA DN 1200	UN	18,816.51
I3348	SEINFRA/CE	CURVA 45 FoFo BB JUNTA ELÁSTICA DN 150	UN	306.59
I3349	SEINFRA/CE	CURVA 45 FoFo BB JUNTA ELÁSTICA DN 200	UN	426.79
I3350	SEINFRA/CE	CURVA 45 FoFo BB JUNTA ELÁSTICA DN 250	UN	602.91
I3351	SEINFRA/CE	CURVA 45 FoFo BB JUNTA ELÁSTICA DN 300	UN	771.22
I3352	SEINFRA/CE	CURVA 45 FoFo BB JUNTA ELÁSTICA DN 350	UN	1,220.32
I3353	SEINFRA/CE	CURVA 45 FoFo BB JUNTA ELÁSTICA DN 400	UN	1,617.19
I7113	SEINFRA/CE	CURVA 45 FoFo BB JUNTA ELASTICA DN 450	UN	4,056.72
I3354	SEINFRA/CE	CURVA 45 FoFo BB JUNTA ELÁSTICA DN 500	UN	4,319.98
I3355	SEINFRA/CE	CURVA 45 FoFo BB JUNTA ELÁSTICA DN 600	UN	4,647.98
I3356	SEINFRA/CE	CURVA 45 FoFo BB JUNTA ELÁSTICA DN 700	UN	6,464.17
I3346	SEINFRA/CE	CURVA 45 FoFo BB JUNTA ELÁSTICA DN 75	UN	148.48
I7114	SEINFRA/CE	CURVA 45 FoFo BB JUNTA ELASTICA DN 80	UN	148.48
I3357	SEINFRA/CE	CURVA 45 FoFo BB JUNTA ELÁSTICA DN 800	UN	9,229.53
I3358	SEINFRA/CE	CURVA 45 FoFo BB JUNTA ELÁSTICA DN 900	UN	9,980.05
I2985	SEINFRA/CE	CURVA 45 OCRE PB - JE CURTA INJETADA DN	UN	8.47
I2977	SEINFRA/CE	CURVA 45 OCRE PB - JE DN 100	UN	21.69
I2978	SEINFRA/CE	CURVA 45 OCRE PB - JE DN 125	UN	23.00
I2979	SEINFRA/CE	CURVA 45 OCRE PB - JE DN 150	UN	58.43
I2980	SEINFRA/CE	CURVA 45 OCRE PB - JE DN 200	UN	81.51
I2981	SEINFRA/CE	CURVA 45 OCRE PB - JE DN 250	UN	248.83
I2982	SEINFRA/CE	CURVA 45 OCRE PB - JE DN 300	UN	540.22
I2983	SEINFRA/CE	CURVA 45 OCRE PB - JE DN 350	UN	641.09
I2984	SEINFRA/CE	CURVA 45 OCRE PB - JE DN 400	UN	796.45
I6862	SEINFRA/CE	CURVA 45° OCRE PB - JEI CURTA INJETADA DN 100	UN	8.14
I7549	SEINFRA/CE	CURVA 45 OCRE PB - JEI DN 100	UN	26.03
I6856	SEINFRA/CE	CURVA 45° OCRE PB - JEI DN 150	UN	59.53
I6857	SEINFRA/CE	CURVA 45° OCRE PB - JEI DN 200	UN	107.81
I6858	SEINFRA/CE	CURVA 45° OCRE PB - JEI DN 250	UN	341.43
I6859	SEINFRA/CE	CURVA 45° OCRE PB - JEI DN 300	UN	651.17
I6860	SEINFRA/CE	CURVA 45° OCRE PB - JEI DN 350	UN	820.33
I6861	SEINFRA/CE	CURVA 45° OCRE PB - JEI DN 400	UN	1,041.50
I3112	SEINFRA/CE	CURVA 45 PBA COM PONTA E BOLSA DN 100	UN	58.14
I3110	SEINFRA/CE	CURVA 45 PBA COM PONTA E BOLSA DN 50	UN	17.13
I3111	SEINFRA/CE	CURVA 45 PBA COM PONTA E BOLSA DN 75	UN	43.58
I6978	SEINFRA/CE	CURVA 45° PRFV PB JE DN 150	UN	254.55
I6979	SEINFRA/CE	CURVA 45° PRFV PB JE DN 200	UN	429.74
I6980	SEINFRA/CE	CURVA 45° PRFV PB JE DN 250	UN	562.33
I6981	SEINFRA/CE	CURVA 45° PRFV PB JE DN 300	UN	892.70
I6855	SEINFRA/CE	CURVA 45 PVC PBS DN 150	UN	251.86
I6571	SEINFRA/CE	CURVA 90 EM PVC SOLDÁVEL 20	UN	0.89
I3363	SEINFRA/CE	CURVA 90 FoFo BB JUNTA ELÁSTICA DN 100	UN	223.49
I3364	SEINFRA/CE	CURVA 90 FoFo BB JUNTA ELÁSTICA DN 150	UN	348.51
I3365	SEINFRA/CE	CURVA 90 FoFo BB JUNTA ELÁSTICA DN 200	UN	529.28
I3366	SEINFRA/CE	CURVA 90 FoFo BB JUNTA ELÁSTICA DN 250	UN	787.66
I3367	SEINFRA/CE	CURVA 90 FoFo BB JUNTA ELÁSTICA DN 300	UN	1,207.98
I3368	SEINFRA/CE	CURVA 90 FoFo BB JUNTA ELÁSTICA DN 350	UN	3,616.82
I3369	SEINFRA/CE	CURVA 90 FoFo BB JUNTA ELÁSTICA DN 400	UN	3,930.93
I7600	SEINFRA/CE	CURVA 90 FoFo BB JUNTA ELÁSTICA DN 450	UN	4,513.96
I3370	SEINFRA/CE	CURVA 90 FoFo BB JUNTA ELÁSTICA DN 500	UN	4,543.15
I3371	SEINFRA/CE	CURVA 90 FoFo BB JUNTA ELÁSTICA DN 600	UN	6,231.35
I3362	SEINFRA/CE	CURVA 90 FoFo BB JUNTA ELÁSTICA DN 75	UN	204.73
I7115	SEINFRA/CE	CURVA 90 FoFo BB JUNTA ELASTICA DN 80	UN	204.73
I6264	SEINFRA/CE	CURVA 90 LONGA F. GALV. COM ROSCA INT./ROSCA EXT. DN 2"	UN	45.00
I8660	SEINFRA/CE	CURVA 90 LONGA F.GALV. COM ROSCA INT./ROSCA EXT. DN 3"	UN	82.51
I2994	SEINFRA/CE	CURVA 90 OCRE PB - JE CURTA INJETADA DN	UN	11.25
I2986	SEINFRA/CE	CURVA 90 OCRE PB - JE DN 100	UN	19.12
I2987	SEINFRA/CE	CURVA 90 OCRE PB - JE DN 125	UN	32.77
I2988	SEINFRA/CE	CURVA 90 OCRE PB - JE DN 150	UN	48.58
I2989	SEINFRA/CE	CURVA 90 OCRE PB - JE DN 200	UN	114.57
I2990	SEINFRA/CE	CURVA 90 OCRE PB - JE DN 250	UN	293.70
I2991	SEINFRA/CE	CURVA 90 OCRE PB - JE DN 300	UN	946.84
I2992	SEINFRA/CE	CURVA 90 OCRE PB - JE DN 350	UN	890.09
I2993	SEINFRA/CE	CURVA 90 OCRE PB - JE DN 400	UN	1,513.80
I6864	SEINFRA/CE	CURVA 90° OCRE PB - JEI CURTA INJETADA DN 100	UN	11.25
I7550	SEINFRA/CE	CURVA 90 OCRE PB - JEI DN 100	UN	24.34
I6865	SEINFRA/CE	CURVA 90° OCRE PB - JEI DN 150	UN	48.58
I6866	SEINFRA/CE	CURVA 90° OCRE PB - JEI DN 200	UN	114.57
I6867	SEINFRA/CE	CURVA 90° OCRE PB - JEI DN 250	UN	293.70
I6868	SEINFRA/CE	CURVA 90° OCRE PB - JEI DN 300	UN	946.84
I6869	SEINFRA/CE	CURVA 90° OCRE PB - JEI DN 350	UN	890.09
I6870	SEINFRA/CE	CURVA 90° OCRE PB - JEI DN 400	UN	1,513.80
I3115	SEINFRA/CE	CURVA 90 PBA COM PONTA E BOLSA DN 100	UN	87.33
I3113	SEINFRA/CE	CURVA 90 PBA COM PONTA E BOLSA DN 50	UN	25.21
I3114	SEINFRA/CE	CURVA 90 PBA COM PONTA E BOLSA DN 75	UN	56.93
I6982	SEINFRA/CE	CURVA 90° PRFV PB JE DN 150	UN	277.37
I6983	SEINFRA/CE	CURVA 90° PRFV PB JE DN 200	UN	477.91
I6984	SEINFRA/CE	CURVA 90° PRFV PB JE DN 250	UN	630.79
I6985	SEINFRA/CE	CURVA 90° PRFV PB JE DN 300	UN	1,036.30
I6863	SEINFRA/CE	CURVA 90° PVC PBS DN 150	UN	326.30
I0931	SEINFRA/CE	CURVA AÇO GALV 1/2'' MACHO-FEMEA	UN	7.00
I0932	SEINFRA/CE	CURVA AÇO GALV 2 1/2'' MACHO-FEMEA	UN	77.20
I0933	SEINFRA/CE	CURVA AÇO GALVANIZADO 4''	UN	168.37
I8647	SEINFRA/CE	CURVA AÇO INOX DIAM 1 1/2"	UN	52.00
I0934	SEINFRA/CE	CURVA COBRE/BRONZE DIAMETRO 104MM	UN	500.83
I0937	SEINFRA/CE	CURVA COBRE/BRONZE DIAMETRO 15MM	UN	5.97
I0938	SEINFRA/CE	CURVA COBRE/BRONZE DIAMETRO 22MM	UN	11.97
I0936	SEINFRA/CE	CURVA COBRE/BRONZE DIAMETRO 35MM	UN	21.60
I0940	SEINFRA/CE	CURVA COBRE/BRONZE DIAMETRO 42MM	UN	38.97
I0941	SEINFRA/CE	CURVA COBRE/BRONZE DIAMETRO 54MM	UN	60.93
I0942	SEINFRA/CE	CURVA COBRE/BRONZE DIAMETRO 66MM	UN	183.37
I0935	SEINFRA/CE	CURVA COBRE/BRONZE DIAMETRO 79MM	UN	220.90
I0939	SEINFRA/CE	CURVA DE COBRE/BRONZE DIAMETRO 28MM	UN	16.60
I0943	SEINFRA/CE	CURVA DE FERRO PARA ELETRODUTO DE 1 1/2''	UN	7.79
I0944	SEINFRA/CE	CURVA DE FERRO PARA ELETRODUTO DE 1 1/4''	UN	7.36
I0945	SEINFRA/CE	CURVA DE FERRO PARA ELETRODUTO DE 1''	UN	5.71
I0946	SEINFRA/CE	CURVA DE FERRO PARA ELETRODUTO DE 2 1/2''	UN	30.78
I0947	SEINFRA/CE	CURVA DE FERRO PARA ELETRODUTO DE 2''	UN	16.01
I0949	SEINFRA/CE	CURVA DE FERRO PARA ELETRODUTO DE 3/4''	UN	5.53
I3476	SEINFRA/CE	CURVA DE PÉ 90 FF DN 100 PN10	UN	373.81
I3477	SEINFRA/CE	CURVA DE PÉ 90 FF DN 150 PN10	UN	484.39
I3478	SEINFRA/CE	CURVA DE PÉ 90 FF DN 200 PN10	UN	566.08
I3479	SEINFRA/CE	CURVA DE PÉ 90 FF DN 250 PN10	UN	1,288.55
I3480	SEINFRA/CE	CURVA DE PÉ 90 FF DN 300 PN10	UN	1,758.42
I3481	SEINFRA/CE	CURVA DE PÉ 90 FF DN 350 PN10	UN	2,074.20
I3482	SEINFRA/CE	CURVA DE PÉ 90 FF DN 400 PN10	UN	4,701.54
I3483	SEINFRA/CE	CURVA DE PÉ 90 FF DN 450 PN10	UN	6,284.27
I3484	SEINFRA/CE	CURVA DE PÉ 90 FF DN 500 PN10	UN	7,877.61
I3485	SEINFRA/CE	CURVA DE PÉ 90 FF DN 600 PN10	UN	10,392.22
I3475	SEINFRA/CE	CURVA DE PÉ 90 FF DN 75 PN10	UN	243.01
I7548	SEINFRA/CE	CURVA DE PÉ 90 FF DN 80 PN10	UN	243.01
I0950	SEINFRA/CE	CURVA DE PVC RIGIDO PARA ELETRODUTO DE 1 1/2''	UN	4.20
I0951	SEINFRA/CE	CURVA DE PVC RIGIDO PARA ELETRODUTO DE 1 1/4''	UN	3.99
I0952	SEINFRA/CE	CURVA DE PVC RIGIDO PARA ELETRODUTO DE 1''	UN	2.80
I0953	SEINFRA/CE	CURVA DE PVC RIGIDO PARA ELETRODUTO DE 1/2''	UN	1.70
I0954	SEINFRA/CE	CURVA DE PVC RIGIDO PARA ELETRODUTO DE 2 1/2''	UN	15.00
I0955	SEINFRA/CE	CURVA DE PVC RIGIDO PARA ELETRODUTO DE 2''	UN	8.00
I0956	SEINFRA/CE	CURVA DE PVC RIGIDO PARA ELETRODUTO DE 3''	UN	21.00
I0957	SEINFRA/CE	CURVA DE PVC RIGIDO PARA ELETRODUTO DE 3/4''	UN	2.00
I0958	SEINFRA/CE	CURVA DE PVC RIGIDO PARA ELETRODUTO DE 4''	UN	29.90
I3473	SEINFRA/CE	CURVA DISSIMÉTRICA 90 COM FLANGES DN 100 PN10	UN	607.71
I7602	SEINFRA/CE	CURVA DISSIMÉTRICA 90 COM FLANGES DN 100 PN25	UN	587.47
I7601	SEINFRA/CE	CURVA DISSIMÉTRICA 90 COM FLANGES DN 80 PN10	UN	590.85
I6471	SEINFRA/CE	CURVA EM AÇO GALV. D= 15 A 25mm (1/2") A (1")	UN	25.19
I7636	SEINFRA/CE	CURVA FoFo 11 15 JTE DN 1000	UN	23,803.48
I7637	SEINFRA/CE	CURVA FoFo 11 15 JTE DN 1200	UN	25,892.55
I7628	SEINFRA/CE	CURVA FoFo 11 15 JTE DN 300	UN	2,299.66
I7629	SEINFRA/CE	CURVA FoFo 11 15 JTE DN 350	UN	2,768.22
I7630	SEINFRA/CE	CURVA FoFo 11 15 JTE DN 400	UN	3,360.63
I7631	SEINFRA/CE	CURVA FoFo 11 15 JTE DN 500	UN	4,813.93
I7632	SEINFRA/CE	CURVA FoFo 11 15 JTE DN 600	UN	6,764.41
I7633	SEINFRA/CE	CURVA FoFo 11 15 JTE DN 700	UN	12,980.52
I7634	SEINFRA/CE	CURVA FoFo 11 15 JTE DN 800	UN	15,156.90
I7635	SEINFRA/CE	CURVA FoFo 11 15 JTE DN 900	UN	16,429.01
I7646	SEINFRA/CE	CURVA FoFo 22 30 JTE DN 1000	UN	24,717.38
I7647	SEINFRA/CE	CURVA FoFo 22 30 JTE DN 1200	UN	26,173.31
I7638	SEINFRA/CE	CURVA FoFo 22 30 JTE DN 300	UN	2,248.69
I7639	SEINFRA/CE	CURVA FoFo 22 30 JTE DN 350	UN	2,854.55
I7640	SEINFRA/CE	CURVA FoFo 22 30 JTE DN 400	UN	3,441.29
I7641	SEINFRA/CE	CURVA FoFo 22 30 JTE DN 500	UN	4,863.98
I7642	SEINFRA/CE	CURVA FoFo 22 30 JTE DN 600	UN	7,347.32
I7643	SEINFRA/CE	CURVA FoFo 22 30 JTE DN 700	UN	13,582.44
I7644	SEINFRA/CE	CURVA FoFo 22 30 JTE DN 800	UN	15,499.66
I7645	SEINFRA/CE	CURVA FoFo 22 30 JTE DN 900	UN	17,343.65
I7656	SEINFRA/CE	CURVA FoFo 45 JTE DN 1000	UN	28,711.93
I7657	SEINFRA/CE	CURVA FoFo 45 JTE DN 1200	UN	31,996.07
I7648	SEINFRA/CE	CURVA FoFo 45 JTE DN 300	UN	2,236.53
I7649	SEINFRA/CE	CURVA FoFo 45 JTE DN 350	UN	2,931.38
I7650	SEINFRA/CE	CURVA FoFo 45 JTE DN 400	UN	3,634.28
I7651	SEINFRA/CE	CURVA FoFo 45 JTE DN 500	UN	6,662.95
I7652	SEINFRA/CE	CURVA FoFo 45 JTE DN 600	UN	7,516.18
I7653	SEINFRA/CE	CURVA FoFo 45 JTE DN 700	UN	14,280.13
I7654	SEINFRA/CE	CURVA FoFo 45 JTE DN 800	UN	17,724.12
I7655	SEINFRA/CE	CURVA FoFo 45 JTE DN 900	UN	18,879.38
I7658	SEINFRA/CE	CURVA FoFo 90 JTE DN 300	UN	2,629.95
I7659	SEINFRA/CE	CURVA FoFo 90 JTE DN 350	UN	4,893.29
I7660	SEINFRA/CE	CURVA FoFo 90 JTE DN 400	UN	5,521.62
I7661	SEINFRA/CE	CURVA FoFo 90 JTE DN 500	UN	6,887.53
I7662	SEINFRA/CE	CURVA FoFo 90 JTE DN 600	UN	8,650.17
I3387	SEINFRA/CE	CURVA FoFo 11 15' FF DN 1000 PN10	UN	11,675.15
I3375	SEINFRA/CE	CURVA FoFo 11 15' FF DN 150 PN10	UN	429.24
I3376	SEINFRA/CE	CURVA FoFo 11 15' FF DN 200 PN10	UN	778.62
I3377	SEINFRA/CE	CURVA FoFo 11 15' FF DN 250 PN10	UN	830.87
I3378	SEINFRA/CE	CURVA FoFo 11 15' FF DN 300 PN10	UN	1,009.04
I3379	SEINFRA/CE	CURVA FoFo 11 15' FF DN 350 PN10	UN	2,316.29
I3380	SEINFRA/CE	CURVA FoFo 11 15' FF DN 400 PN10	UN	2,372.74
I3381	SEINFRA/CE	CURVA FoFo 11 15' FF DN 450 PN10	UN	4,017.41
I3382	SEINFRA/CE	CURVA FoFo 11 15' FF DN 500 PN10	UN	4,391.92
I3383	SEINFRA/CE	CURVA FoFo 11 15' FF DN 600 PN10	UN	4,831.08
I3384	SEINFRA/CE	CURVA FoFo 11 15' FF DN 700 PN10	UN	5,755.08
I3373	SEINFRA/CE	CURVA FoFo 11 15' FF DN 75 PN10	UN	145.28
I3385	SEINFRA/CE	CURVA FoFo 11 15' FF DN 800 PN10	UN	6,257.10
I3386	SEINFRA/CE	CURVA FoFo 11 15' FF DN 900 PN10	UN	8,950.11
I7116	SEINFRA/CE	CURVA FoFo 11 15'FF DN 80 PN10	UN	145.28
I3374	SEINFRA/CE	CURVA FoFo 11º15' FF DN 100 PN10	UN	160.72
I3395	SEINFRA/CE	CURVA FoFo 22 30' FF DN 300 PN10	UN	1,396.70
I3391	SEINFRA/CE	CURVA FoFo 22 30' FF DN 100 PN10	UN	365.27
I3404	SEINFRA/CE	CURVA FoFo 22 30' FF DN 1000 PN10	UN	14,705.02
I3405	SEINFRA/CE	CURVA FoFo 22 30' FF DN 1200 PN10	UN	17,728.85
I3392	SEINFRA/CE	CURVA FoFo 22 30' FF DN 150 PN10	UN	561.68
I3393	SEINFRA/CE	CURVA FoFo 22 30' FF DN 200 PN10	UN	808.82
I3394	SEINFRA/CE	CURVA FoFo 22 30' FF DN 250 PN10	UN	851.83
I3396	SEINFRA/CE	CURVA FoFo 22 30' FF DN 350 PN10	UN	1,516.37
I3397	SEINFRA/CE	CURVA FoFo 22 30' FF DN 400 PN10	UN	4,083.95
I3398	SEINFRA/CE	CURVA FoFo 22 30' FF DN 450 PN10	UN	4,253.48
I3399	SEINFRA/CE	CURVA FoFo 22 30' FF DN 500 PN10	UN	4,992.23
I3400	SEINFRA/CE	CURVA FoFo 22 30' FF DN 600 PN10	UN	7,764.15
I3401	SEINFRA/CE	CURVA FoFo 22 30' FF DN 700 PN10	UN	7,898.10
I3390	SEINFRA/CE	CURVA FoFo 22 30' FF DN 75 PN10	UN	211.67
I7117	SEINFRA/CE	CURVA FoFo 22 30' FF DN 80 PN10	UN	211.67
I3402	SEINFRA/CE	CURVA FoFo 22 30' FF DN 800 PN10	UN	8,391.67
I3403	SEINFRA/CE	CURVA FoFo 22 30' FF DN 900 PN10	UN	10,323.74
I3408	SEINFRA/CE	CURVA FoFo 45 FF DN 100 PN10	UN	208.04
I3421	SEINFRA/CE	CURVA FoFo 45 FF DN 1000 PN10	UN	16,584.08
I3422	SEINFRA/CE	CURVA FoFo 45 FF DN 1200 PN10	UN	20,657.08
I3409	SEINFRA/CE	CURVA FoFo 45 FF DN 150 PN10	UN	333.51
I3410	SEINFRA/CE	CURVA FoFo 45 FF DN 200 PN10	UN	448.50
I3411	SEINFRA/CE	CURVA FoFo 45 FF DN 250 PN10	UN	1,123.72
I3412	SEINFRA/CE	CURVA FoFo 45 FF DN 300 PN10	UN	1,692.03
I3413	SEINFRA/CE	CURVA FoFo 45 FF DN 350 PN10	UN	1,889.46
I3414	SEINFRA/CE	CURVA FoFo 45 FF DN 400 PN10	UN	1,993.89
I3415	SEINFRA/CE	CURVA FoFo 45 FF DN 450 PN10	UN	2,332.56
I3416	SEINFRA/CE	CURVA FoFo 45 FF DN 500 PN10	UN	5,558.70
I3417	SEINFRA/CE	CURVA FoFo 45 FF DN 600 PN10	UN	5,970.34
I3418	SEINFRA/CE	CURVA FoFo 45 FF DN 700 PN10	UN	7,836.35
I3407	SEINFRA/CE	CURVA FoFo 45 FF DN 75 PN10	UN	202.74
I7118	SEINFRA/CE	CURVA FoFo 45 FF DN 80 PN10	UN	202.74
I3419	SEINFRA/CE	CURVA FoFo 45 FF DN 800 PN10	UN	7,899.41
I3420	SEINFRA/CE	CURVA FoFo 45 FF DN 900 PN10	UN	10,038.86
I3425	SEINFRA/CE	CURVA FoFo 90 FF DN 100 PN10	UN	198.92
I3438	SEINFRA/CE	CURVA FoFo 90 FF DN 1000 PN10	UN	18,923.82
I3439	SEINFRA/CE	CURVA FoFo 90 FF DN 1200 PN10	UN	23,322.82
I3426	SEINFRA/CE	CURVA FoFo 90 FF DN 150 PN10	UN	368.64
I3427	SEINFRA/CE	CURVA FoFo 90 FF DN 200 PN10	UN	524.37
I3428	SEINFRA/CE	CURVA FoFo 90 FF DN 250 PN10	UN	982.59
I3429	SEINFRA/CE	CURVA FoFo 90 FF DN 300 PN10	UN	1,225.31
I3430	SEINFRA/CE	CURVA FoFo 90 FF DN 350 PN10	UN	1,638.86
I3431	SEINFRA/CE	CURVA FoFo 90 FF DN 400 PN10	UN	3,988.23
I3432	SEINFRA/CE	CURVA FoFo 90 FF DN 450 PN10	UN	4,675.50
I3423	SEINFRA/CE	CURVA FoFo 90 FF DN 50 PN10	UN	87.85
I3433	SEINFRA/CE	CURVA FoFo 90 FF DN 500 PN10	UN	5,244.71
I3434	SEINFRA/CE	CURVA FoFo 90 FF DN 600 PN10	UN	7,371.51
I3435	SEINFRA/CE	CURVA FoFo 90 FF DN 700 PN10	UN	10,074.33
I3424	SEINFRA/CE	CURVA FoFo 90 FF DN 75 PN10	UN	162.72
I7119	SEINFRA/CE	CURVA FoFo 90 FF DN 80 PN10	UN	162.72
I3436	SEINFRA/CE	CURVA FoFo 90 FF DN 800 PN10	UN	10,788.38
I3437	SEINFRA/CE	CURVA FoFo 90 FF DN 900 PN10	UN	14,373.58
I2298	SEINFRA/CE	CURVA PVC LONGA DN 100	UN	40.07
I2297	SEINFRA/CE	CURVA PVC SOLDÁVEL 25 MM	UN	2.60
I0959	SEINFRA/CE	CURVA SANFONADA	UN	6.29
I0960	SEINFRA/CE	CURVA VERTICAL 90. P/INTERLIGAÇÃO	UN	27.87
I0961	SEINFRA/CE	CX.ALUMINIO FUND.(40X40X15)CM,C/TAMPA CEGA	UN	208.24
I8195	SEINFRA/CE	DEFENSAS E=600 KN	UN	49,783.04
I2505	SEINFRA/CE	DEFENSAS METALICAS SIMPLES	ML	224.19
I0962	SEINFRA/CE	DEGRAU DE MARMORE COLOCADO	M	85.60
I0963	SEINFRA/CE	DEGRAU PRE-MOLDADO DE GRANILITE DE 30X100CM	UN	32.02
I8417	SEINFRA/CE	DENTE DE CORTE P/ RECICLADORA	UN	55.70
I8413	SEINFRA/CE	DENTE P/ FRESADORA	UN	44.32
I2701	SEINFRA/CE	DEPRECIAÇÃO	H	1.00
I6179	SEINFRA/CE	DERIVAÇÃO SISTEMA DLP 60MM X 50MM	UN	37.70
I2678	SEINFRA/CE	DESEMPENADEIRA ELÉTRICA	UN	2,613.00
I0619	SEINFRA/CE	DESEMPENADEIRA ELÉTRICA (CHI)	H	0.20
I0733	SEINFRA/CE	DESEMPENADEIRA ELÉTRICA (CHP)	H	1.40
I2299	SEINFRA/CE	DESENHISTA	H	9.90
I2300	SEINFRA/CE	DESENHISTA COPISTA	H	6.49
I0965	SEINFRA/CE	DESMOLDANTE PARA FORMAS	L	6.69
I8874	SEINFRA/CE	DETECTOR DE GÁS CLORO PARA EMERGÊNCIAS	UN	3,738.05
I7976	SEINFRA/CE	DETECTOR TERMO-VELOCIMÉTRICO, MONTAGEM DE TETO, C/ BASE ALIMENTAÇÃO 220 VAC, OPERAÇÃO EM REDE - INSTALADO	UN	235.46
I7373	SEINFRA/CE	DETERGENTE	L	2.58
I7451	SEINFRA/CE	DETETOR IÔNICO DE FUMAÇA, MONTAGEM DE TETO, C/ BASE ALIMENTAÇÃO 220VAC, UMA SAÍDA DIGITAL	UN	214.00
I8563	SEINFRA/CE	DIÁRIA EM GERAL	DIA	72.59
I7942	SEINFRA/CE	DIFUSOR LINEAR DE INSUFLAMENTO, EM ALUMÍNIO, COM REGISTROS ETC.	M	185.71
I6034	SEINFRA/CE	DIGITADOR	H	4.77
I6036	SEINFRA/CE	DIGITALIZAÇÃO PLANILHA FORMATO AO	UN	320.00
I0966	SEINFRA/CE	DINAMITE 40%	KG	11.00
I2507	SEINFRA/CE	DINAMITE 60%	KG	14.25
I2568	SEINFRA/CE	DINAMITE GRANULADA	KG	8.30
I2301	SEINFRA/CE	DISCO DE CORTE 1/8" DE 7"	UN	6.17
I2302	SEINFRA/CE	DISCO DE DESBASTE 1/4" DE 7"	UN	10.53
I0967	SEINFRA/CE	DISCO DE DESBASTE DE 7'	UN	10.53
I8633	SEINFRA/CE	DISCO DIAMANTADO PARA MÁQUINA DE CORTE	UN	22.00
I0968	SEINFRA/CE	DISJUNTOR AUT. TRIP. VOL. NORMAL 15KV - 400A	UN	9,307.03
I0969	SEINFRA/CE	DISJUNTOR BIPOLAR 10A	UN	42.11
I0970	SEINFRA/CE	DISJUNTOR BIPOLAR 16A	UN	42.11
I0972	SEINFRA/CE	DISJUNTOR BIPOLAR 20A	UN	42.11
I0973	SEINFRA/CE	DISJUNTOR BIPOLAR 25A	UN	42.11
I0975	SEINFRA/CE	DISJUNTOR BIPOLAR 32A	UN	42.11
I0976	SEINFRA/CE	DISJUNTOR BIPOLAR 40A	UN	44.11
I0978	SEINFRA/CE	DISJUNTOR BIPOLAR 50A	UN	44.11
I7424	SEINFRA/CE	DISJUNTOR DE MÉDIA TENSÃO SF6 15 kV, 630 A, 3 PÓLOS, 30 kA/15kV, EXTRAÍVEL	UN	33,207.37
I8365	SEINFRA/CE	DISJUNTOR DIFERENCIAL DR-16A - 40A, 30mA	UN	136.02
I8366	SEINFRA/CE	DISJUNTOR DIFERENCIAL DR-80A, 30mA	UN	251.79
I0980	SEINFRA/CE	DISJUNTOR MONOPOLAR 10A	UN	7.42
I0981	SEINFRA/CE	DISJUNTOR MONOPOLAR 16A	UN	7.42
I0983	SEINFRA/CE	DISJUNTOR MONOPOLAR 20A	UN	7.50
I0984	SEINFRA/CE	DISJUNTOR MONOPOLAR 25A	UN	7.50
I6489	SEINFRA/CE	DISJUNTOR MONOPOLAR 2A	UN	26.85
I0986	SEINFRA/CE	DISJUNTOR MONOPOLAR 32A	UN	8.53
I0987	SEINFRA/CE	DISJUNTOR MONOPOLAR 40A	UN	11.20
I6490	SEINFRA/CE	DISJUNTOR MONOPOLAR 4A	UN	26.85
I0989	SEINFRA/CE	DISJUNTOR MONOPOLAR 50A	UN	12.23
I6491	SEINFRA/CE	DISJUNTOR MONOPOLAR 6A	UN	20.14
I0991	SEINFRA/CE	DISJUNTOR TIPO COMPACTO 3X100A	UN	143.53
I0992	SEINFRA/CE	DISJUNTOR TIPO COMPACTO 3X160A	UN	299.71
I0993	SEINFRA/CE	DISJUNTOR TIPO COMPACTO 3X16A	UN	45.94
I0994	SEINFRA/CE	DISJUNTOR TIPO COMPACTO 3X250A	UN	1,899.00
I0995	SEINFRA/CE	DISJUNTOR TIPO COMPACTO 3X32A	UN	51.80
I0996	SEINFRA/CE	DISJUNTOR TIPO COMPACTO 3X400A	UN	2,112.00
I0997	SEINFRA/CE	DISJUNTOR TIPO COMPACTO 3X63A	UN	89.53
I0998	SEINFRA/CE	DISJUNTOR TIPO COMPACTO E ABERTO 3X1000A	UN	12,665.80
I0999	SEINFRA/CE	DISJUNTOR TIPO COMPACTO E ABERTO 3X1250A	UN	12,665.80
I1000	SEINFRA/CE	DISJUNTOR TIPO COMPACTO E ABERTO 3X1600A	UN	15,424.14
I1001	SEINFRA/CE	DISJUNTOR TIPO COMPACTO E ABERTO 3X2500A	UN	28,424.90
I1002	SEINFRA/CE	DISJUNTOR TIPO COMPACTO E ABERTO 3X3150A	UN	28,699.99
I1003	SEINFRA/CE	DISJUNTOR TIPO COMPACTO E ABERTO 3X630A	UN	2,808.57
I1004	SEINFRA/CE	DISJUNTOR TRIPOLAR 10A	UN	51.80
I1005	SEINFRA/CE	DISJUNTOR TRIPOLAR 16A	UN	51.80
I1007	SEINFRA/CE	DISJUNTOR TRIPOLAR 20A	UN	51.80
I1008	SEINFRA/CE	DISJUNTOR TRIPOLAR 25A	UN	51.80
I1010	SEINFRA/CE	DISJUNTOR TRIPOLAR 32A	UN	51.80
I7404	SEINFRA/CE	DISJUNTOR TRIPOLAR 35kA ED63B060	UN	774.67
I7400	SEINFRA/CE	DISJUNTOR TRIPOLAR 35kA FXD63B150	UN	1,249.68
I1011	SEINFRA/CE	DISJUNTOR TRIPOLAR 40A	UN	51.80
I1013	SEINFRA/CE	DISJUNTOR TRIPOLAR 50A	UN	51.80
I1015	SEINFRA/CE	DISJUNTOR TRIPOLAR COMPACTO DE - 175A	UN	166.18
I1016	SEINFRA/CE	DISJUNTOR TRIPOLAR DE 100A	UN	76.60
I1017	SEINFRA/CE	DISJUNTOR TRIPOLAR DE 60A	UN	76.60
I1018	SEINFRA/CE	DISJUNTOR TRIPOLAR DE 70A	UN	76.60
I1019	SEINFRA/CE	DISJUNTOR TRIPOLAR DE 90A	UN	76.60
I8442	SEINFRA/CE	DISPOSITIVO DE PROTEÇÃO CONTRA SURTOS DE TENSÃO - DPS's - 40 KA/440V - FORNECIMENTO E INSTALAÇÃO	UN	106.63
I8875	SEINFRA/CE	DISPOSITIVO DIFERENCIAL RESIDUAL TETRAPOLAR 25A, SENSIBILIDADE 300mA 380V	UN	134.65
I8876	SEINFRA/CE	DISPOSITIVO DPS 1 FAE, REDE TN-S/TT 240VAC, CLASSES 1 E 2 INTEGRADOS	UN	2,319.22
I8877	SEINFRA/CE	DISPOSITIVO DPS P/ REDE DE SINAL 4-20MA	UN	62.13
I8878	SEINFRA/CE	DISPOSITIVO DPS P/REDE PROFIBUS	UN	598.79
I8444	SEINFRA/CE	DISTRIBUIDOR INTERNO ÓPTICO - D.I.O. PARA 12 FIBRAS MONO-MODO, COM CONCETORES ST, PADRÃO 19"	UN	412.44
I8445	SEINFRA/CE	DISTRIBUIDOR INTERNO ÓPTICO - D.I.O. PARA 24 FIBRAS MONO-MODO, COM CONECTORES ST, PADRÃO 19"	UN	745.79
I6829	SEINFRA/CE	DISTRIBUIDOR INTERNO ÓPTICO PARA 24 FIBRAS	UN	1,082.52
I8320	SEINFRA/CE	DIVISÓRIA DE GESSO ACARTONADO e=48mm, S/ REVESTIMENTO	M2	76.93
I8321	SEINFRA/CE	DIVISÓRIA DE GESSO ACARTONADO e=70mm, S/ REVESTIMENTO	M2	78.42
I7895	SEINFRA/CE	DIVISÓRIA DE GRANITO CINZA E=2cm	M2	286.67
I7917	SEINFRA/CE	DIVISÓRIA DE GRANITO CINZA E=3CM	M2	315.00
I8312	SEINFRA/CE	DIVISÓRIA PAINEL CELULAR, MONTANTE/RODAPÉ DUPLO, PERFIL EM AÇO	M2	82.00
I8314	SEINFRA/CE	DIVISÓRIA PAINEL CELULAR, MONTANTE/RODAPÉ DUPLO, PERFIL EM ALUMÍNIO	M2	115.13
I8311	SEINFRA/CE	DIVISÓRIA PAINEL CELULAR, MONTANTE/RODAPÉ SIMPLES, PERFIL EM AÇO	M2	65.93
I8313	SEINFRA/CE	DIVISÓRIA PAINEL CELULAR, MONTANTE/RODAPÉ SIMPLES, PERFIL EM ALUMÍNIO	M2	84.63
I8324	SEINFRA/CE	DIVISÓRIA PAINEL FIBRAROC, MONTANTE/RODAPÉ DUPLO, PERFIL EM AÇO	M2	141.00
I8325	SEINFRA/CE	DIVISÓRIA PAINEL FIBRAROC, MONTANTE/RODAPÉ DUPLO, PERFIL EM ALUMÍNIO	M2	207.03
I8322	SEINFRA/CE	DIVISÓRIA PAINEL FIBRAROC, MONTANTE/RODAPÉ SIMPLES, PERFIL EM AÇO	M2	117.70
I8323	SEINFRA/CE	DIVISÓRIA PAINEL FIBRAROC, MONTANTE/RODAPÉ SIMPLES, PERFIL EM ALUMÍNIO	M2	144.77
I8318	SEINFRA/CE	DIVISÓRIA PAINEL PVC, MONTANTE/RODAPÉ SIMPLES, PERFIL EM AÇO	M2	128.20
I8319	SEINFRA/CE	DIVISÓRIA PAINEL PVC, MONTANTE/RODAPÉ SIMPLES, PERFIL EM ALUMÍNIO	M2	155.90
I1027	SEINFRA/CE	DOBRADIÇA 3''X2 1/2'' CROMADA	UN	8.63
I1028	SEINFRA/CE	DOBRADIÇA CROMADA 3 1/2''X3'' REF.1523	UN	5.55
I1029	SEINFRA/CE	DOBRADIÇA CROMADA, TIPO "PALMELA"	UN	6.28
I8697	SEINFRA/CE	DOBRADIÇA DE AÇO CROMADO DE CANTO 4 1/2" x 3 1/2"	UN	21.53
I2311	SEINFRA/CE	DOBRADIÇA DE FERRO 3 x 2 1/2" ( PADRÃO POPULAR )	UN	5.68
I1030	SEINFRA/CE	DOBRADIÇA DE FERRO PARA PORTA EXTERNA	UN	5.90
I1031	SEINFRA/CE	DOBRADIÇA DE FERRO PARA PORTA INTERNA	UN	5.90
I6114	SEINFRA/CE	DOBRADIÇA DE FERRO TIPO CRUZ (PADRÃO MUTIRÃO)	UN	1.58
I1032	SEINFRA/CE	DOBRADIÇA DE LATÃO EM VARA	M	13.02
I1033	SEINFRA/CE	DOBRADIÇA DE PRESSÃO	UN	2.03
I1034	SEINFRA/CE	DOBRADIÇA INFERIOR (1103)	UN	20.90
I1035	SEINFRA/CE	DOBRADIÇA PARA BASCULANTE (1123)	UN	8.50
I8431	SEINFRA/CE	DOBRADIÇA PARA FIXAÇÃO EM GRANITO	UN	37.90
I1036	SEINFRA/CE	DOBRADIÇA SUPERIOR (1101)	UN	13.06
I1037	SEINFRA/CE	DOBRADIÇA VAI - VEM CROMADA	UN	28.58
I1038	SEINFRA/CE	DOLOMITA	M3	19.30
I1039	SEINFRA/CE	DOMO DE ACRILICO - INDIVIDUAL	M2	343.94
I1040	SEINFRA/CE	DOMO DE ACRILICO - MODULAR	M2	421.38
I1041	SEINFRA/CE	DOMO DE FIBRA DE VIDRO - INDIVIDUAL	M2	270.14
I1042	SEINFRA/CE	DOMO DE FIBRA DE VIDRO - MODULAR	M2	434.23
I8425	SEINFRA/CE	DOPE	KG	27.00
I8093	SEINFRA/CE	DORMENTE BIBLOCO	UN	179.29
I8092	SEINFRA/CE	DORMENTE DE CONCRETO MONOBLOCO	UN	255.84
I8091	SEINFRA/CE	DORMENTE DE MADEIRA 2,00 x 0,22 x 0,16 m	UN	154.74
I8879	SEINFRA/CE	DOSADOR DE CLORO GÁS MANUAL (26KG/DIA)	UN	3,455.92
I2679	SEINFRA/CE	DRAG LINE	UN	816,641.00
I0620	SEINFRA/CE	DRAG LINE (CHI)	H	40.57
I0734	SEINFRA/CE	DRAG LINE (CHP)	H	197.09
I8189	SEINFRA/CE	DRAGAGEM INCLUINDO MOBILIZAÇÃO/DESMOBILIZAÇÃO DA DRAGA	M3	19.70
I1043	SEINFRA/CE	DUTO DE ALONGAMENTO P/EXAUSTOR EOLICO	M	94.68
I6690	SEINFRA/CE	DUTO FLEXIVEL EM PEAD - D=110mm (4"), C/CONEXÕES	M	11.00
I6692	SEINFRA/CE	DUTO FLEXIVEL EM PEAD - D=140mm (5"), C/CONEXÕES	M	35.70
I6693	SEINFRA/CE	DUTO FLEXIVEL EM PEAD - D=160mm (6"), C/CONEXÕES	M	36.67
I6686	SEINFRA/CE	DUTO FLEXIVEL EM PEAD - D=40mm (1 1/4"), C/CONEXÕES	M	3.94
I6687	SEINFRA/CE	DUTO FLEXIVEL EM PEAD - D=50mm (1 1/2"), C/CONEXÕES	M	5.30
I6688	SEINFRA/CE	DUTO FLEXIVEL EM PEAD - D=63mm (2"), C/CONEXÕES	M	5.77
I6689	SEINFRA/CE	DUTO FLEXIVEL EM PEAD - D=90mm (3"), C/CONEXÕES	M	9.79
I1044	SEINFRA/CE	DUTO PERFURADO-ELETROCALHA CHAPA DE AÇO (100X100)MM	M	50.53
I1045	SEINFRA/CE	DUTO PERFURADO-ELETROCALHA CHAPA DE AÇO (100X200)MM	M	71.50
I8370	SEINFRA/CE	DUTO PERFURADO-ELETROCALHA CHAPA DE AÇO (100X300)MM	M	165.30
I1046	SEINFRA/CE	DUTO PERFURADO-ELETROCALHA CHAPA DE AÇO (25X50)MM	M	17.10
I1047	SEINFRA/CE	DUTO PERFURADO-ELETROCALHA CHAPA DE AÇO (25X75)MM	M	25.87
I1048	SEINFRA/CE	DUTO PERFURADO-ELETROCALHA CHAPA DE AÇO (50X100)MM	M	35.50
I1049	SEINFRA/CE	DUTO PERFURADO-ELETROCALHA CHAPA DE AÇO (50X50)MM	M	27.40
I1050	SEINFRA/CE	DUTO PERFURADO-ELETROCALHA CHAPA DE AÇO (50X75)MM	M	29.10
I1051	SEINFRA/CE	DUTO PERFURADO-ELETROCALHA CHAPA DE AÇO (75X75)MM	M	30.00
I1052	SEINFRA/CE	DUTO PERFURADO-PERFILADOS CHAPA DE AÇO (15 X 35)MM	M	7.14
I1053	SEINFRA/CE	DUTO PERFURADO-PERFILADOS CHAPA DE AÇO (19 X 39)MM	M	9.16
I1054	SEINFRA/CE	DUTO PERFURADO-PERFILADOS CHAPA DE AÇO (25 X 25)MM	M	11.62
I1055	SEINFRA/CE	DUTO PERFURADO-PERFILADOS CHAPA DE AÇO (35 X 35)MM	M	12.12
I1056	SEINFRA/CE	DUTO PERFURADO-PERFILADOS CHAPA DE AÇO (38 X 38)MM	M	13.51
I1059	SEINFRA/CE	ELEMENTO VAZADO CERÂMICO(20x20x10)CM	UN	2.83
I1060	SEINFRA/CE	ELEMENTO VAZADO CONCRETO (20 X 10 X 6)CM	UN	4.93
I1058	SEINFRA/CE	ELEMENTO VAZADO DE CONCRETO (20X20X20)CM	UN	4.00
I2312	SEINFRA/CE	ELETRICISTA	H	6.49
I6125	SEINFRA/CE	ELETROD. FLEXÍVEL DE 1/2" (PADRÃO MUTIRÃO)	M	0.95
I8954	SEINFRA/CE	ELETRODO DE NÍVEL EM AÇO INOX	UN	11.85
I1061	SEINFRA/CE	ELETRODOS	KG	15.57
I1062	SEINFRA/CE	ELETRODUTO DE ALUMINIO DE 1 1/2"	M	18.68
I1063	SEINFRA/CE	ELETRODUTO DE ALUMINIO DE 1 1/4"	M	15.43
I1064	SEINFRA/CE	ELETRODUTO DE ALUMINIO DE 1"	M	12.55
I1065	SEINFRA/CE	ELETRODUTO DE ALUMINIO DE 2 1/2"	M	33.66
I1066	SEINFRA/CE	ELETRODUTO DE ALUMINIO DE 2"	M	28.15
I1067	SEINFRA/CE	ELETRODUTO DE ALUMINIO DE 3/4"	M	10.40
I8371	SEINFRA/CE	ELETRODUTO DE ALUMÍNIO, INCLUSIVE CONEXÕES 3"	M	56.15
I1068	SEINFRA/CE	ELETRODUTO DE PVC RIGIDO 1 1/2''	M	7.76
I1069	SEINFRA/CE	ELETRODUTO DE PVC RIGIDO 1 1/4''	M	6.08
I1070	SEINFRA/CE	ELETRODUTO DE PVC RIGIDO 1''	M	4.05
I1071	SEINFRA/CE	ELETRODUTO DE PVC RIGIDO 1/2''	M	2.22
I1072	SEINFRA/CE	ELETRODUTO DE PVC RIGIDO 2 1/2''	M	18.08
I1073	SEINFRA/CE	ELETRODUTO DE PVC RIGIDO 2''	M	8.43
I1074	SEINFRA/CE	ELETRODUTO DE PVC RIGIDO 3''	M	21.71
I1075	SEINFRA/CE	ELETRODUTO DE PVC RIGIDO 3/4''	M	3.22
I1076	SEINFRA/CE	ELETRODUTO DE PVC RIGIDO 4''	M	31.71
I1077	SEINFRA/CE	ELETRODUTO FERRO CLASSE LI ESMALTADO 1 1/2''	M	15.60
I1078	SEINFRA/CE	ELETRODUTO FERRO CLASSE LI ESMALTADO 1 1/4''	M	12.38
I1079	SEINFRA/CE	ELETRODUTO FERRO CLASSE LI ESMALTADO 1''	M	8.99
I1080	SEINFRA/CE	ELETRODUTO FERRO CLASSE LI ESMALTADO 1/2''	M	5.66
I1081	SEINFRA/CE	ELETRODUTO FERRO CLASSE LI ESMALTADO 2''	M	25.90
I1083	SEINFRA/CE	ELETRODUTO FERRO CLASSE LI ESMALTADO 3/4''	M	6.33
I6277	SEINFRA/CE	ELETRODUTO FLEXÍVEL SEALTUBE DN 1"	M	6.37
I6279	SEINFRA/CE	ELETRODUTO FLEXÍVEL SEALTUBE DN 3/4"	M	4.92
I1084	SEINFRA/CE	ELETRODUTO FLEXIVEL TIPO GARGANTA	M	1.88
I1085	SEINFRA/CE	ELETRODUTO TIPO CONDULETE DE PVC DE 1"	M	8.27
I1086	SEINFRA/CE	ELETRODUTO TIPO CONDULETE DE PVC DE 1/2"	M	4.33
I1087	SEINFRA/CE	ELETRODUTO TIPO CONDULETE DE PVC DE 3/4"	M	5.13
I1088	SEINFRA/CE	ELETROTECNICO MONTADOR	H	6.49
I7510	SEINFRA/CE	ELEVADOR C/ CABINE EM AÇO INOX ESCOVADO C/ 2 PORTAS CORREDIÇAS NAS FACES ANTERIOR E POSTERIOR, C/ SIST. TRATOR/PROPULSÃO P/ 3 PARADAS - CAP 20 PESSOAS	UN	212,769.91
I7948	SEINFRA/CE	ELEVADOR CAPACIDADE 225 Kg, 3 PASSAGEIROS OU CADEIRA DE RODAS + 1 ACOMPANHANTE, CABINE E PORTAS DE AÇO INOXIDÁVEL ESCOVADO, 3 PARADAS, VELOC. 0,25m/seg	UN	212,769.91
I8259	SEINFRA/CE	ELEVADOR PARA 10 PESSOAS VELOCIDADE 60m/min - 3 PARADAS	UN	115,604.99
I2313	SEINFRA/CE	ELO FUSIVEL 1H	UN	2.14
I2315	SEINFRA/CE	ELO FUSIVEL 3H	UN	2.14
I6020	SEINFRA/CE	EMENDA PARA LEITO ABA 100mm C/ PARAFUSOS EM INOX	UN	36.97
I1089	SEINFRA/CE	EMULSÃO ADESIVA	KG	7.33
I1090	SEINFRA/CE	EMULSÃO ASFALTICA	KG	6.54
I2320	SEINFRA/CE	ENCANADOR	H	6.49
I2510	SEINFRA/CE	ENCARREGADO DE SERVIÇOS	H	12.33
I6815	SEINFRA/CE	ENCARREGADO DE TURMA / FEITOR	H	8.32
I8591	SEINFRA/CE	ENCARREGADO DE TURMA / FEITOR	HxMÊS	2,769.99
I8590	SEINFRA/CE	ENCARREGADO GERAL/MESTRE DE OBRA	HxMÊS	4,445.84
I2321	SEINFRA/CE	ENERGIA ELETRICA	KWH	0.51
I8602	SEINFRA/CE	ENFERMEIRO	HxMÊS	2,780.82
I1091	SEINFRA/CE	ENGATE CROMADO	UN	21.80
I1092	SEINFRA/CE	ENGATE DE PVC	UN	3.95
I2322	SEINFRA/CE	ENGENHEIRO	H	28.92
I8960	SEINFRA/CE	ENGENHEIRO COORDENADOR	HXMÊS	22,665.02
I8585	SEINFRA/CE	ENGENHEIRO DE SEGURANÇA DO TRABALHO	HxMÊS	17,434.63
I8584	SEINFRA/CE	ENGENHEIRO JÚNIOR	HxMÊS	9,589.41
I8583	SEINFRA/CE	ENGENHEIRO PLENO	HxMÊS	14,383.58
I8582	SEINFRA/CE	ENGENHEIRO SENIOR	HxMÊS	18,306.36
I2324	SEINFRA/CE	EQUIPAMENTO DE REBAIXAMENTO DE LENÇOL FREATICO	DIA	225.00
I6717	SEINFRA/CE	EQUIPAMENTO GINASIUM, CONFEC. EM TUBO VAPOR E PINTURA ESMALTE SINTÉTICO	UN	711.19
I6242	SEINFRA/CE	EQUIPAMENTO P/ CLORAÇÃO, CLORADOR DE PASTILHAS, TIPO SANY-CLOR 5000 INCL. INSTALAÇÃO	UN	777.48
I7433	SEINFRA/CE	EQUIPAMENTO P/ CLORAÇÃO, PASTILHAS TIPO CLOROPLAST 1040	KG	30.82
I8609	SEINFRA/CE	EQUIPAMENTOS DE LABORATÓRIO	UNxMÊS	2,850.00
I8608	SEINFRA/CE	EQUIPAMENTOS DE TOPOGRAFIA	UNxMÊS	2,800.00
I1093	SEINFRA/CE	ESCADA HELICOIDAL PM CONCRETO D=1,0M	M	510.00
I2474	SEINFRA/CE	ESCADA HORIZANTAL E VERTICAL, CONFEC. EM TUBO VAPOR E PINTURA ESMALTE SINTETICO	UN	426.71
I8235	SEINFRA/CE	ESCADA PRÉ-MOLDADA EM CONCRETO Ø = 1,80m - h = 3,50m - FORNECIMENTO / MONTAGEM	UN	2,656.00
I8566	SEINFRA/CE	ESCANERIZAÇÃO DE PLANTA FORMATO A4	M	1.27
I2635	SEINFRA/CE	ESCAVADEIRA HIDRÁULICA	UN	816,641.00
I0621	SEINFRA/CE	ESCAVADEIRA HIDRÁULICA (CHI)	H	40.57
I0735	SEINFRA/CE	ESCAVADEIRA HIDRÁULICA (CHP)	H	184.39
I2636	SEINFRA/CE	ESCAVADEIRA HIDRÁULICA - ALUGUEL	UN	816,641.00
I0622	SEINFRA/CE	ESCAVADEIRA HIDRÁULICA - ALUGUEL (CHI)	H	39.87
I0736	SEINFRA/CE	ESCAVADEIRA HIDRÁULICA - ALUGUEL (CHP)	H	137.07
I1094	SEINFRA/CE	ESCORA DE 20CM	M	7.50
I1095	SEINFRA/CE	ESCORA METALICA - LOCAÇÃO	UN	8.00
I1014	SEINFRA/CE	ESCORAMENTO METÁLICO P/ CIMBRAMENTO C/ CONTRAVENTAMENTO	M3xMÊS	7.00
I2513	SEINFRA/CE	ESCORAMENTO TUBULAR	M3	22.00
I2475	SEINFRA/CE	ESCORREGADOR GRANDE, CONFEC. EM TUBO VAPOR E PINTURA ESMALTE SINTETICO	UN	331.89
I6718	SEINFRA/CE	ESCORREGADOR PEQUENO, CONFEC. EM TUBO VAPOR E PINTURA ESMALTE SINTÉTICO	UN	414.86
I1096	SEINFRA/CE	ESFERA PM-CONCRETO, D=25CM	UN	20.80
I1097	SEINFRA/CE	ESFERA PM-CONCRETO, D=40CM	UN	34.00
I1098	SEINFRA/CE	ESGUICHO C/ENGATE RÁPIDO 2 1/2X5/8''	UN	90.00
I8237	SEINFRA/CE	ESGUICHO DE AGULHA 1/2" x 1/2"	UN	64.50
I1099	SEINFRA/CE	ESMALTE A BASE DE BORRACHA CLORADA	L	39.96
I1100	SEINFRA/CE	ESMALTE SINTETICO	L	11.79
I1101	SEINFRA/CE	ESMERIL N.36	UN	20.83
I1102	SEINFRA/CE	ESMERIL N.60	UN	22.63
I2680	SEINFRA/CE	ESMERILHADEIRA INDUSTRIAL	UN	1,089.00
I0623	SEINFRA/CE	ESMERILHADEIRA INDUSTRIAL (CHI)	H	0.06
I0737	SEINFRA/CE	ESMERILHADEIRA INDUSTRIAL (CHP)	H	0.96
I2325	SEINFRA/CE	ESMERILHADOR	H	6.49
I1104	SEINFRA/CE	ESPAÇADOR (MAXIPLAC)	UN	1.80
I0624	SEINFRA/CE	ESPALHADOR DE AGREGADOS REBOC. (CHI)	H	2.08
I0738	SEINFRA/CE	ESPALHADOR DE AGREGADOS REBOC. (CHP)	H	6.65
I2637	SEINFRA/CE	ESPALHADOR DE AGREGADOS REBOCÁVEL	UN	32,666.00
I1103	SEINFRA/CE	ESPARGIDOR PARA MICTORIO	UN	25.30
I1105	SEINFRA/CE	ESPELHO 4''X2'' OU 3"X3"	UN	3.81
I1106	SEINFRA/CE	ESPELHO 4''X4''	UN	4.61
I8634	SEINFRA/CE	ESPELHO EM GRANITO OUTRAS CORES ESP. 3cm E ALTURA 10cm	M	24.53
I1107	SEINFRA/CE	ESPELHO TIPO CRISMETAL,MOD. P/WC (INSTALADO)	UN	78.90
I2326	SEINFRA/CE	ESPOLETA	UN	2.35
I1108	SEINFRA/CE	ESPUMA DE POLIURETANO	M3	67.69
I1109	SEINFRA/CE	ESTABILIZADOR DE TENSÃO/CORRENTE DE 10KVA	UN	1,197.63
I1110	SEINFRA/CE	ESTABILIZADOR DE TENSÃO/CORRENTE DE 1KV	UN	172.40
I1111	SEINFRA/CE	ESTABILIZADOR DE TENSÃO/CORRENTE DE 3KV	UN	263.48
I1112	SEINFRA/CE	ESTABILIZADOR DE TENSÃO/CORRENTE DE 5KV	UN	447.10
I1113	SEINFRA/CE	ESTABILIZADOR DE TENSÃO/CORRENTE DE 7.5 KVA	UN	745.18
I2327	SEINFRA/CE	ESTACA DE CONCRETO ARMADO PONTA VIRADA, L=2.80M	UN	28.00
I1114	SEINFRA/CE	ESTACA DE MADEIRA D=22 cm	M	27.30
I1115	SEINFRA/CE	ESTACA DE MADEIRA D=25 cm	M	32.27
I1116	SEINFRA/CE	ESTACA FRANKI - 350 MM - CAPACIDADE 55 T	M	200.00
I1117	SEINFRA/CE	ESTACA FRANKI - 400 MM - CAPACIDADE 75 T	M	231.11
I1118	SEINFRA/CE	ESTACA FRANKI - 455 MM - CAPACIDADE 95 T	M	355.56
I1119	SEINFRA/CE	ESTACA FRANKI - 520 MM - CAPACIDADE 130 T	M	422.22
I1120	SEINFRA/CE	ESTACA FRANKI - 600 MM - CAPACIDADE 170 T	M	488.89
I7962	SEINFRA/CE	ESTACA FRANKI - 700 MM - CAPACIDADE 220 T	M	644.44
I2329	SEINFRA/CE	ESTOPIM	M	2.75
I2330	SEINFRA/CE	ESTRONCA EM MADEIRA ROLIÇA	M	5.50
I8357	SEINFRA/CE	ESTRUTURA DE APOIO CONFECCIONADA EM AÇO INOXIDÁVEL DE 1" E 2"	KG	47.17
I8354	SEINFRA/CE	ESTRUTURA METÁLICA DE APOIO - PILARES	KG	12.48
I1137	SEINFRA/CE	ESTRUTURA METALICA DE TRAVES DE FUTSAL	CJ	853.42
I1138	SEINFRA/CE	ESTRUTURA METALICA DE TRAVES FUTEBOL DE CAMPO OFICIAL	CJ	1,896.49
I1139	SEINFRA/CE	ESTRUTURA METALICA P/ BASQUETE	CJ	1,659.43
I1140	SEINFRA/CE	ESTRUTURA METALICA P/ REDE DE VOLEY	CJ	343.74
I8238	SEINFRA/CE	ESTRUTURA PRÉ-FABRICADA EM AÇO GALVANIZADO PARA ESCADA	KG	28.29
I1142	SEINFRA/CE	ESTUCADOR	H	6.49
I1143	SEINFRA/CE	EXAUSTOR ELETRICO DOMICILIAR	UN	201.78
I1144	SEINFRA/CE	EXAUSTOR ELETROMECANICO INDUST. D=400MM	UN	1,457.32
I8688	SEINFRA/CE	EXECUÇÃO DE ESTACA HÉLICE CONTÍNUA COM PERFURATRIZ HIDRÁULICA D=300MM	M	41.81
I8689	SEINFRA/CE	EXECUÇÃO DE ESTACA HÉLICE CONTÍNUA COM PERFURATRIZ HIDRÁULICA D=400MM	M	52.81
I8690	SEINFRA/CE	EXECUÇÃO DE ESTACA HÉLICE CONTÍNUA COM PERFURATRIZ HIDRÁULICA D=500MM	M	63.82
I8691	SEINFRA/CE	EXECUÇÃO DE ESTACA HÉLICE CONTÍNUA COM PERFURATRIZ HIDRÁULICA D=600MM	M	74.82
I8692	SEINFRA/CE	EXECUÇÃO DE ESTACA HÉLICE CONTÍNUA COM PERFURATRIZ HIDRÁULICA D=700MM	M	88.02
I8693	SEINFRA/CE	EXECUÇÃO DE ESTACA HÉLICE CONTÍNUA COM PERFURATRIZ HIDRÁULICA D=800MM	M	104.53
I8261	SEINFRA/CE	EXECUÇÃO DE FURO EM CONCRETO COM BROCA - Ø 1 1/2" A 2"	M	72.69
I1145	SEINFRA/CE	EXTINTOR CO2 DE 6 KG	UN	405.00
I1146	SEINFRA/CE	EXTINTOR DE ÁGUA PRESSURIZADA, CAPACIDADE 10L	UN	128.00
I6217	SEINFRA/CE	EXTINTOR DE PO QUIMICO PRESSURIZADO DE 4KG	UN	111.67
I6218	SEINFRA/CE	EXTINTOR DE PO QUIMICO PRESSURIZADO DE 6KG	UN	134.24
I8571	SEINFRA/CE	EXTINTOR EM CARRETA, CAP. 50KG - PO QUIMICO	UN	2,279.00
I8557	SEINFRA/CE	EXTINTOR PARA INCÊNDIO PÓ QUÍMICO DE 20 Kg	UN	748.00
I3761	SEINFRA/CE	EXTREMIDADE BF FLANGE JUNTA ELASTICA DN 100 PN10	UN	174.70
I3774	SEINFRA/CE	EXTREMIDADE BF FLANGE JUNTA ELASTICA DN 1000 PN10	UN	8,004.69
I3776	SEINFRA/CE	EXTREMIDADE BF FLANGE JUNTA ELASTICA DN 1200 PN10	UN	10,207.13
I3762	SEINFRA/CE	EXTREMIDADE BF FLANGE JUNTA ELASTICA DN 150 PN10	UN	246.62
I3763	SEINFRA/CE	EXTREMIDADE BF FLANGE JUNTA ELASTICA DN 200 PN10	UN	377.40
I3764	SEINFRA/CE	EXTREMIDADE BF FLANGE JUNTA ELASTICA DN 250 PN10	UN	460.27
I3765	SEINFRA/CE	EXTREMIDADE BF FLANGE JUNTA ELASTICA DN 300 PN 10	UN	679.18
I3766	SEINFRA/CE	EXTREMIDADE BF FLANGE JUNTA ELASTICA DN 350 PN10	UN	1,022.48
I3767	SEINFRA/CE	EXTREMIDADE BF FLANGE JUNTA ELASTICA DN 400 PN10	UN	1,322.39
I3768	SEINFRA/CE	EXTREMIDADE BF FLANGE JUNTA ELASTICA DN 450 PN10	UN	1,350.51
I3769	SEINFRA/CE	EXTREMIDADE BF FLANGE JUNTA ELASTICA DN 500 PN10	UN	1,677.30
I3770	SEINFRA/CE	EXTREMIDADE BF FLANGE JUNTA ELASTICA DN 600 PN10	UN	4,162.71
I3771	SEINFRA/CE	EXTREMIDADE BF FLANGE JUNTA ELASTICA DN 700 PN10	UN	4,952.09
I3760	SEINFRA/CE	EXTREMIDADE BF FLANGE JUNTA ELASTICA DN 75 PN10	UN	153.88
I7120	SEINFRA/CE	EXTREMIDADE BF FLANGE JUNTA ELASTICA DN 80 PN10	UN	153.88
I3772	SEINFRA/CE	EXTREMIDADE BF FLANGE JUNTA ELASTICA DN 800 PN10	UN	6,037.43
I3773	SEINFRA/CE	EXTREMIDADE BF FLANGE JUNTA ELASTICA DN 900 PN10	UN	7,293.39
I7672	SEINFRA/CE	EXTREMIDADE FJTE DN 1000 PN10	UN	16,829.99
I7682	SEINFRA/CE	EXTREMIDADE FJTE DN 1000 PN16	UN	17,168.89
I7692	SEINFRA/CE	EXTREMIDADE FJTE DN 1000 PN25	UN	16,538.67
I7673	SEINFRA/CE	EXTREMIDADE FJTE DN 1200 PN10	UN	18,627.54
I7683	SEINFRA/CE	EXTREMIDADE FJTE DN 1200 PN16	UN	19,004.73
I7693	SEINFRA/CE	EXTREMIDADE FJTE DN 1200 PN25	UN	18,279.47
I7663	SEINFRA/CE	EXTREMIDADE FJTE DN 300 PN10	UN	1,605.56
I7674	SEINFRA/CE	EXTREMIDADE FJTE DN 300 PN16	UN	1,636.27
I7684	SEINFRA/CE	EXTREMIDADE FJTE DN 300 PN25	UN	1,517.25
I7664	SEINFRA/CE	EXTREMIDADE FJTE DN 350 PN10	UN	2,112.01
I7675	SEINFRA/CE	EXTREMIDADE FJTE DN 350 PN16	UN	2,135.23
I7685	SEINFRA/CE	EXTREMIDADE FJTE DN 350 PN25	UN	2,024.34
I7665	SEINFRA/CE	EXTREMIDADE FJTE DN 400 PN10	UN	2,600.19
I7676	SEINFRA/CE	EXTREMIDADE FJTE DN 400 PN16	UN	2,626.33
I7686	SEINFRA/CE	EXTREMIDADE FJTE DN 400 PN25	UN	2,455.48
I7666	SEINFRA/CE	EXTREMIDADE FJTE DN 450 PN10	UN	2,793.11
I7667	SEINFRA/CE	EXTREMIDADE FJTE DN 500 PN10	UN	5,841.62
I7677	SEINFRA/CE	EXTREMIDADE FJTE DN 500 PN16	UN	5,961.32
I7687	SEINFRA/CE	EXTREMIDADE FJTE DN 500 PN25	UN	5,604.67
I7668	SEINFRA/CE	EXTREMIDADE FJTE DN 600 PN10	UN	7,639.96
I7678	SEINFRA/CE	EXTREMIDADE FJTE DN 600 PN16	UN	7,828.93
I7688	SEINFRA/CE	EXTREMIDADE FJTE DN 600 PN25	UN	7,290.69
I7669	SEINFRA/CE	EXTREMIDADE FJTE DN 700 PN10	UN	9,657.62
I7679	SEINFRA/CE	EXTREMIDADE FJTE DN 700 PN16	UN	9,919.25
I7689	SEINFRA/CE	EXTREMIDADE FJTE DN 700 PN25	UN	9,282.88
I7670	SEINFRA/CE	EXTREMIDADE FJTE DN 800 PN10	UN	11,615.97
I7680	SEINFRA/CE	EXTREMIDADE FJTE DN 800 PN16	UN	11,797.65
I7690	SEINFRA/CE	EXTREMIDADE FJTE DN 800 PN25	UN	10,814.49
I7671	SEINFRA/CE	EXTREMIDADE FJTE DN 900 PN10	UN	12,778.62
I7681	SEINFRA/CE	EXTREMIDADE FJTE DN 900 PN16	UN	13,116.75
I7691	SEINFRA/CE	EXTREMIDADE FJTE DN 900 PN25	UN	12,242.75
I3835	SEINFRA/CE	EXTREMIDADE FLANGE E JUNTA MECÂNICA DN 1000 PN10	UN	7,624.62
I3836	SEINFRA/CE	EXTREMIDADE FLANGE E JUNTA MECÂNICA DN 1200 PN10	UN	8,427.18
I3826	SEINFRA/CE	EXTREMIDADE FLANGE E JUNTA MECÂNICA DN 300 PN10	UN	919.07
I3827	SEINFRA/CE	EXTREMIDADE FLANGE E JUNTA MECÂNICA DN 350 PN10	UN	1,175.87
I3828	SEINFRA/CE	EXTREMIDADE FLANGE E JUNTA MECÂNICA DN 400 PN10	UN	1,335.24
I3829	SEINFRA/CE	EXTREMIDADE FLANGE E JUNTA MECÂNICA DN 450 PN10	UN	2,124.65
I3830	SEINFRA/CE	EXTREMIDADE FLANGE E JUNTA MECÂNICA DN 500 PN10	UN	3,824.77
I3831	SEINFRA/CE	EXTREMIDADE FLANGE E JUNTA MECÂNICA DN 600 PN10	UN	4,280.72
I3832	SEINFRA/CE	EXTREMIDADE FLANGE E JUNTA MECÂNICA DN 700 PN10	UN	5,216.76
I3833	SEINFRA/CE	EXTREMIDADE FLANGE E JUNTA MECÂNICA DN 800 PN10	UN	5,607.93
I3834	SEINFRA/CE	EXTREMIDADE FLANGE E JUNTA MECÂNICA DN 900 PN10	UN	6,656.99
I3795	SEINFRA/CE	EXTREMIDADE FLANGE E PONTA DN 100 PN10	UN	206.97
I3808	SEINFRA/CE	EXTREMIDADE FLANGE E PONTA DN 1000 PN10	UN	7,554.80
I3809	SEINFRA/CE	EXTREMIDADE FLANGE E PONTA DN 1200 PN10	UN	8,596.39
I3796	SEINFRA/CE	EXTREMIDADE FLANGE E PONTA DN 150 PN10	UN	300.29
I3797	SEINFRA/CE	EXTREMIDADE FLANGE E PONTA DN 200 PN10	UN	568.91
I3798	SEINFRA/CE	EXTREMIDADE FLANGE E PONTA DN 250 PN10	UN	740.51
I3799	SEINFRA/CE	EXTREMIDADE FLANGE E PONTA DN 300 PN10	UN	1,039.60
I3800	SEINFRA/CE	EXTREMIDADE FLANGE E PONTA DN 350 PN10	UN	1,182.91
I3801	SEINFRA/CE	EXTREMIDADE FLANGE E PONTA DN 400 PN10	UN	1,317.82
I3802	SEINFRA/CE	EXTREMIDADE FLANGE E PONTA DN 450 PN10	UN	3,560.56
I3793	SEINFRA/CE	EXTREMIDADE FLANGE E PONTA DN 50 PN10	UN	144.20
I3803	SEINFRA/CE	EXTREMIDADE FLANGE E PONTA DN 500 PN10	UN	3,833.25
I3804	SEINFRA/CE	EXTREMIDADE FLANGE E PONTA DN 600 PN10	UN	4,291.27
I3805	SEINFRA/CE	EXTREMIDADE FLANGE E PONTA DN 700 PN10	UN	5,238.85
I3794	SEINFRA/CE	EXTREMIDADE FLANGE E PONTA DN 75 PN10	UN	151.28
I7121	SEINFRA/CE	EXTREMIDADE FLANGE E PONTA DN 80 PN10	UN	151.28
I3806	SEINFRA/CE	EXTREMIDADE FLANGE E PONTA DN 800 PN10	UN	5,641.80
I3807	SEINFRA/CE	EXTREMIDADE FLANGE E PONTA DN 900 PN10	UN	6,617.36
I3118	SEINFRA/CE	EXTREMIDADE PBA BOLSA / FLANGE DN 100	UN	88.21
I3116	SEINFRA/CE	EXTREMIDADE PBA BOLSA / FLANGE DN 50	UN	35.24
I3117	SEINFRA/CE	EXTREMIDADE PBA BOLSA / FLANGE DN 75	UN	62.70
I3121	SEINFRA/CE	EXTREMIDADE PBA PONTA / FLANGE DN 100	UN	72.28
I3119	SEINFRA/CE	EXTREMIDADE PBA PONTA / FLANGE DN 50	UN	36.98
I3120	SEINFRA/CE	EXTREMIDADE PBA PONTA / FLANGE DN 75	UN	52.56
I3812	SEINFRA/CE	EXTREMIDADE PF C/ ABA DE VEDAÇÃO DN 100 PN10	UN	488.17
I3824	SEINFRA/CE	EXTREMIDADE PF C/ ABA DE VEDAÇÃO DN 1000 PN10	UN	8,613.12
I3825	SEINFRA/CE	EXTREMIDADE PF C/ ABA DE VEDAÇÃO DN 1200 PN10	UN	11,015.86
I3813	SEINFRA/CE	EXTREMIDADE PF C/ ABA DE VEDAÇÃO DN 150 PN10	UN	494.90
I3814	SEINFRA/CE	EXTREMIDADE PF C/ ABA DE VEDAÇÃO DN 200 PN10	UN	963.49
I3815	SEINFRA/CE	EXTREMIDADE PF C/ ABA DE VEDAÇÃO DN 250 PN10	UN	1,048.20
I3816	SEINFRA/CE	EXTREMIDADE PF C/ ABA DE VEDAÇÃO DN 300 PN10	UN	1,281.82
I3817	SEINFRA/CE	EXTREMIDADE PF C/ ABA DE VEDAÇÃO DN 350 PN10	UN	1,592.46
I3818	SEINFRA/CE	EXTREMIDADE PF C/ ABA DE VEDAÇÃO DN 400 PN10	UN	1,842.37
I7122	SEINFRA/CE	EXTREMIDADE PF C/ ABA DE VEDAÇÃO DN 450 PN10	UN	4,060.93
I3819	SEINFRA/CE	EXTREMIDADE PF C/ ABA DE VEDAÇÃO DN 500 PN10	UN	4,301.07
I3820	SEINFRA/CE	EXTREMIDADE PF C/ ABA DE VEDAÇÃO DN 600 PN10	UN	5,413.83
I3821	SEINFRA/CE	EXTREMIDADE PF C/ ABA DE VEDAÇÃO DN 700 PN10	UN	5,894.20
I3811	SEINFRA/CE	EXTREMIDADE PF C/ ABA DE VEDAÇÃO DN 75 PN10	UN	434.63
I7123	SEINFRA/CE	EXTREMIDADE PF C/ ABA DE VEDAÇÃO DN 80 PN10	UN	434.63
I3822	SEINFRA/CE	EXTREMIDADE PF C/ ABA DE VEDAÇÃO DN 800 PN10	UN	6,279.31
I3823	SEINFRA/CE	EXTREMIDADE PF C/ ABA DE VEDAÇÃO DN 900 PN10	UN	7,942.26
I8567	SEINFRA/CE	EXTRUSORA DE PERFIS DE CONCRETO ACOPLADA C/ FORMA E MOTOR DIESL 10 HP	H	41.00
I6393	SEINFRA/CE	FÁBRICA DE CLORO MODELO HIDROGEROX HG 3000 COM CAPACIDADE DE 3.000g/dia/CLORO, CONSUMO DE SAL DE 9 kg/dia, COMPOSTA DE 01 (UM) REATOR, 01 (UMA) FONTE DE TENSÃO 220V, VAZÃO DE 35 m3/h E DOSAGEM DE 3,7 ppm, INCLUINDO FORNECIMENTO E MONTAGEM	UN	40,207.12
I6392	SEINFRA/CE	FÁBRICA DE CLORO MODELO HIDROGEROX HG plus 12 COM CAPACIDADE DE 12.000g/dia/CLORO, CONSUMO DE SAL DE 36 kg/dia, COMPOSTA DE 01 (UM) REATOR, 01 (UMA) FONTE DE TENSÃO 220V, VAZÃO DE 75 m3/h E DOSAGEM DE 3,7 ppm, INCLUINDO FORNECIMENTO E MONTAGEM	UN	61,431.63
I6585	SEINFRA/CE	FÁBRICA PARA GERAÇÃO E DOSAGEM DE CLORO COM DOSAGEM DE APLICAÇÃO DE 2 ppm E DOSAG	UN	23,268.90
I6583	SEINFRA/CE	FÁBRICA PARA GERAÇÃO E DOSAGEM DE CLORO COM DOSAGEM DE APLICAÇÃO DE 2 ppm E DOSAG	UN	23,268.90
I8615	SEINFRA/CE	FAC-SÍMILE	UNxMÊS	160.00
I1149	SEINFRA/CE	FACAO DIREITO PARA LATERAL E BANDEIRA (1210)	UN	79.69
I1150	SEINFRA/CE	FACAO ESQUERDO PARA LATERAL E BANDEIRA (1211)	UN	83.28
I1151	SEINFRA/CE	FACAO SIMPLES PARA LATERAL E BANDEIRA (1209)	UN	44.25
I1152	SEINFRA/CE	FECHADURA CENTRAL COM 2 CILINDROS (1521)	UN	44.90
I1154	SEINFRA/CE	FECHADURA COMPLETA PARA PORTA EXTERNA	UN	46.17
I1155	SEINFRA/CE	FECHADURA COMPLETA PARA PORTA INTERNA	UN	35.93
I2331	SEINFRA/CE	FECHADURA DE SOBREPOR	UN	34.90
I8433	SEINFRA/CE	FECHADURA DE TARJETA (LIVRE-OCUPADA) PARA FIXAÇÃO EM GRANITO	UN	18.00
I7530	SEINFRA/CE	FECHADURA ELETROMAGNÉTICA	UN	600.00
I1157	SEINFRA/CE	FECHADURA P/ MOVEIS	UN	5.15
I8696	SEINFRA/CE	FECHADURA TUBULAR 90MM EM AÇO CROMADO PARA PORTAS	UN	47.80
I1158	SEINFRA/CE	FECHO DE ALAVANCA DE FERR0 DE 22CM	UN	16.99
I1159	SEINFRA/CE	FECHO TIPO ROLETE P/ARMARIO	UN	1.16
I6786	SEINFRA/CE	FELTRO BETUMINOSO (VEU DE VIDRO)	M2	4.80
I1160	SEINFRA/CE	FERRAGEM PARA PORTAO DE TAPUME	KG	6.50
I1161	SEINFRA/CE	FERRAGEM PARA TELHADOS	KG	10.90
I2332	SEINFRA/CE	FERRO CHATO 1 1/4" x 1/2"	KG	5.60
I2333	SEINFRA/CE	FERRO CHATO 2" x 1/4"	KG	5.20
I2334	SEINFRA/CE	FERRO CHATO 2" x 1/8"	KG	5.00
I0191	SEINFRA/CE	FERRO CHATO 2" x 3/8"	KG	6.02
I2335	SEINFRA/CE	FERRO CHATO 2.1/2" x 1/2"	KG	4.22
I2336	SEINFRA/CE	FERRO CHATO 2.1/2"x 3/8"	KG	4.07
I2337	SEINFRA/CE	FERRO CHATO 3/4" x 3/16"	KG	6.03
I2338	SEINFRA/CE	FERRO CHATO DE 1/2" x 3/16"	KG	4.07
I2339	SEINFRA/CE	FERRO CHATO DE 2" x 3/16"	KG	6.33
I6115	SEINFRA/CE	FERROLHO DE FERRO CHATO DE 3" (PADRÃO MUTIRÃO)	UN	2.50
I1162	SEINFRA/CE	FERROLHO DE SOBREPOR OU EMBUTIR GRANDE	UN	16.18
I1163	SEINFRA/CE	FERROLHO DE SOBREPOR OU EMBUTIR MEDIO	UN	14.22
I1164	SEINFRA/CE	FERROLHO DE SOBREPOR OU EMBUTIR PEQUENO	UN	8.00
I2937	SEINFRA/CE	FERRULE DE BRONZE 1"	UN	153.37
I2936	SEINFRA/CE	FERRULE DE BRONZE 3/4"	UN	105.00
I1165	SEINFRA/CE	FILETE DE GRANITO L = 4CM	M	9.60
I2570	SEINFRA/CE	FILLER (PO CALCÁREO)	KG	0.20
I8948	SEINFRA/CE	FILTRO ASCENDENTE EM FIBRA D=2,00M E H=4,00M	UN	22,273.30
I8952	SEINFRA/CE	FILTRO ASCENDENTE EM FIBRA D=2,50M E H=3,6M, Q=30M3/H	UN	43,361.33
I8947	SEINFRA/CE	FILTRO ASCENDENTE EM FIBRA D=3,50M E H=3,78M	UN	94,826.38
I7076	SEINFRA/CE	FILTRO DE FLUXO ASCENDENTE EM FIBRA COMPLETO COM TAMPA, BARRILETE, ESCADA E MATERIAL FILTRANTE, CAPACIDADE 119,26 m³/h A 178,20 m³/h	UN	305,420.94
I7070	SEINFRA/CE	FILTRO DE FLUXO ASCENDENTE EM FIBRA COMPLETO COM TAMPA, BARRILETE, ESCADA E MATERIAL FILTRANTE, CAPACIDADE 13,29 m³/h A 23,55 m³/h	UN	53,813.54
I7071	SEINFRA/CE	FILTRO DE FLUXO ASCENDENTE EM FIBRA COMPLETO COM TAMPA, BARRILETE, ESCADA E MATERIAL FILTRANTE, CAPACIDADE 23,56 m³/h A 36,83 m³/h	UN	68,962.74
I7067	SEINFRA/CE	FILTRO DE FLUXO ASCENDENTE EM FIBRA COMPLETO COM TAMPA, BARRILETE, ESCADA E MATERIAL FILTRANTE, CAPACIDADE 3,75 m³/h	UN	15,900.61
I7068	SEINFRA/CE	FILTRO DE FLUXO ASCENDENTE EM FIBRA COMPLETO COM TAMPA, BARRILETE, ESCADA E MATERIAL FILTRANTE, CAPACIDADE 3,76 m³/h A 5,93 m³/h	UN	21,386.75
I7072	SEINFRA/CE	FILTRO DE FLUXO ASCENDENTE EM FIBRA COMPLETO COM TAMPA, BARRILETE, ESCADA E MATERIAL FILTRANTE, CAPACIDADE 36,84 m³/h A 53,03 m³/h	UN	91,019.83
I7069	SEINFRA/CE	FILTRO DE FLUXO ASCENDENTE EM FIBRA COMPLETO COM TAMPA, BARRILETE, ESCADA E MATERIAL FILTRANTE, CAPACIDADE 5,94 m³/h A 13,28 m³/h	UN	39,021.29
I7073	SEINFRA/CE	FILTRO DE FLUXO ASCENDENTE EM FIBRA COMPLETO COM TAMPA, BARRILETE, ESCADA E MATERIAL FILTRANTE, CAPACIDADE 53,04 m³/h A 72,15 m³/h	UN	124,089.13
I7074	SEINFRA/CE	FILTRO DE FLUXO ASCENDENTE EM FIBRA COMPLETO COM TAMPA, BARRILETE, ESCADA E MATERIAL FILTRANTE, CAPACIDADE 72,16 m³/h A 94,28 m³/h	UN	154,243.54
I7075	SEINFRA/CE	FILTRO DE FLUXO ASCENDENTE EM FIBRA COMPLETO COM TAMPA, BARRILETE, ESCADA E MATERIAL FILTRANTE, CAPACIDADE 94,29 m³/h A 119,25 m³/h	UN	196,003.06
I1166	SEINFRA/CE	FILTRO DE PAREDE INDUSTRIAL	UN	172.66
I8950	SEINFRA/CE	FILTRO DESCENDENTE EM FIBRA D=1,20M E H=4,00M	UN	22,273.30
I8949	SEINFRA/CE	FILTRO DESCENDENTE EM FIBRA D=3,00M E H=3,78M	UN	82,848.31
I8951	SEINFRA/CE	FILTRO DESCENDENTE EM FIBRA DE VIDRO D=1,00M E Q=6,38M3/H	UN	11,713.25
I7582	SEINFRA/CE	FILTRO PVC NERV. REFORÇADO DN 200x2mx0,50mm	UN	604.71
I7583	SEINFRA/CE	FILTRO PVC NERV. REFORÇADO DN 200x2mx0,75mm	UN	604.71
I7584	SEINFRA/CE	FILTRO PVC NERV. REFORÇADO DN 200x2mx1,00mm	UN	757.19
I7585	SEINFRA/CE	FILTRO PVC NERV. REFORÇADO DN 200x2mx1,50mm	UN	757.19
I7586	SEINFRA/CE	FILTRO PVC NERV. REFORÇADO DN 200x4mx0,50mm	UN	1,519.74
I7587	SEINFRA/CE	FILTRO PVC NERV. REFORÇADO DN 200x4mx0,75mm	UN	1,209.41
I7588	SEINFRA/CE	FILTRO PVC NERV. REFORÇADO DN 200x4mx1,00mm	UN	1,451.86
I7589	SEINFRA/CE	FILTRO PVC NERV. REFORÇADO DN 200x4mx1,50mm	UN	1,451.86
I7566	SEINFRA/CE	FILTRO PVC NERV. STANDARD DN 154x2mx0,50mm	UN	281.79
I7567	SEINFRA/CE	FILTRO PVC NERV. STANDARD DN 154x2mx0,75mm	UN	281.79
I7568	SEINFRA/CE	FILTRO PVC NERV. STANDARD DN 154x2mx1,00mm	UN	281.79
I7569	SEINFRA/CE	FILTRO PVC NERV. STANDARD DN 154x2mx1,50mm	UN	337.54
I7570	SEINFRA/CE	FILTRO PVC NERV. STANDARD DN 154x4mx0,50mm	UN	565.44
I7571	SEINFRA/CE	FILTRO PVC NERV. STANDARD DN 154x4mx0,75mm	UN	565.44
I7572	SEINFRA/CE	FILTRO PVC NERV. STANDARD DN 154x4mx1,00mm	UN	566.80
I7573	SEINFRA/CE	FILTRO PVC NERV. STANDARD DN 154x4mx1,50mm	UN	688.22
I7574	SEINFRA/CE	FILTRO PVC NERV. STANDARD DN 206x2mx0,50mm	UN	549.02
I7575	SEINFRA/CE	FILTRO PVC NERV. STANDARD DN 206x2mx0,75mm	UN	549.02
I7576	SEINFRA/CE	FILTRO PVC NERV. STANDARD DN 206x2mx1,00mm	UN	549.02
I7577	SEINFRA/CE	FILTRO PVC NERV. STANDARD DN 206x2mx1,50mm	UN	699.25
I7578	SEINFRA/CE	FILTRO PVC NERV. STANDARD DN 206x4mx0,50mm	UN	1,098.02
I7579	SEINFRA/CE	FILTRO PVC NERV. STANDARD DN 206x4mx0,75mm	UN	1,098.08
I2340	SEINFRA/CE	FIO DE COBRE ANTICHAMA 2.5MM2	M	1.04
I8075	SEINFRA/CE	FIO DE COBRE NÚ 25mm²	KG	45.86
I1167	SEINFRA/CE	FIO ISOLADO EM PVC 0.50MM2 - 750V	M	0.50
I1168	SEINFRA/CE	FIO ISOLADO EM PVC 0.75MM2 - 750V	M	0.59
I1169	SEINFRA/CE	FIO ISOLADO EM PVC 1.00MM2 - 750V	M	0.62
I1170	SEINFRA/CE	FIO ISOLADO EM PVC 1.50MM2 - 750V	M	0.67
I1171	SEINFRA/CE	FIO ISOLADO EM PVC 10.0 MM2 - 750V	M	4.61
I1172	SEINFRA/CE	FIO ISOLADO EM PVC 2.50MM2 - 750V	M	0.98
I1173	SEINFRA/CE	FIO ISOLADO EM PVC 4.00MM2 - 750V	M	1.65
I1174	SEINFRA/CE	FIO ISOLADO EM PVC 6.00MM2 - 750V	M	2.07
I2342	SEINFRA/CE	FIO PARA COSTURAR SACO	M	0.08
I1175	SEINFRA/CE	FIO PARALELO ISOLADO, ( 2 X 0,75 )MM2	M	1.10
I1176	SEINFRA/CE	FIO PARALELO ISOLADO, ( 2 X 1,00 )MM2	M	1.21
I1177	SEINFRA/CE	FIO PARALELO ISOLADO, ( 2 X 1,50 )MM2	M	1.64
I6126	SEINFRA/CE	FIO RETORCIDO DE 2 X 0,75 MM2 (PADRÃO MUTIRÃO)	M	0.95
I8105	SEINFRA/CE	FITA ADESIVA INELÁSTICA PARA FIXAÇÃO DAS GALOCHAS E PALMILHAS AO BLOCO LBV (54,8m x 48mm)	RL	91.69
I8620	SEINFRA/CE	FITA ANTIDERRAPANTE LARG. 5cm FOSFORESCENTE 5m	RL	32.53
I6278	SEINFRA/CE	FITA AUTO FUSÃO DE 1A QUALIDADE	UN	7.69
I1178	SEINFRA/CE	FITA CREPE 16MM	M	0.33
I1179	SEINFRA/CE	FITA DE CALDEAÇÃO	M	2.40
I6422	SEINFRA/CE	FITA DE INOX P/ FIXAÇÃO DO ELETRODUTO NO POSTE	M	2.35
I1180	SEINFRA/CE	FITA DE VEDAÇÃO	M	0.38
I8619	SEINFRA/CE	FITA DUPLA FACE ACRÍLICA	M	1.65
I1181	SEINFRA/CE	FITA ISOLANTE	M	0.57
I7392	SEINFRA/CE	FITA ISOLANTE COMUM N.º33	UN	10.90
I7391	SEINFRA/CE	FITA ISOLANTE DE AUTO-FUSÃO N.º23	UN	13.28
I2515	SEINFRA/CE	FITA REFLETIVA	M2	228.73
I2344	SEINFRA/CE	FITA VEDA ROSCA 25M x 3/4"	UN	6.50
I8104	SEINFRA/CE	FIXAÇÃO PARA BLOCO LVT	CJ	150.72
I8097	SEINFRA/CE	FIXAÇÃO PARA DORMENTE DE CONCRETO BIBLOCO (S-75)	CJ	150.72
I8096	SEINFRA/CE	FIXAÇÃO PARA DORMENTE DE CONCRETO MONOBLOCO, PLACA AMORTECEDORA E PINO ISOLANTE	CJ	129.37
I8102	SEINFRA/CE	FIXAÇÃO RÍGIDA (DORMENTE DE MADEIRA) - TIREFOND	UN	4.27
I1182	SEINFRA/CE	FIXADOR DE ABA (KALHETA DELTA)	UN	2.00
I1183	SEINFRA/CE	FIXADOR DE ABA (KALHETAO)	UN	2.50
I1184	SEINFRA/CE	FIXADOR DE ABAS (MAXIPLAC)	UN	1.61
I1185	SEINFRA/CE	FIXADOR DE ABAS (MODULADA)	UN	1.40
I1186	SEINFRA/CE	FIXADOR DE ABAS C/ ANILHA DE PVC	UN	2.05
I1187	SEINFRA/CE	FIXADOR DE ABAS SIMPLES (CANALETE 90)	UN	2.68
I3856	SEINFRA/CE	FLANGE AVULSO DN 100 PN10	UN	92.14
I3869	SEINFRA/CE	FLANGE AVULSO DN 1000 PN10	UN	5,335.25
I3871	SEINFRA/CE	FLANGE AVULSO DN 1200 PN10	UN	7,647.54
I3857	SEINFRA/CE	FLANGE AVULSO DN 150 PN10	UN	130.15
I3858	SEINFRA/CE	FLANGE AVULSO DN 200 PN10	UN	173.60
I3859	SEINFRA/CE	FLANGE AVULSO DN 250 PN10	UN	288.72
I3860	SEINFRA/CE	FLANGE AVULSO DN 300 PN10	UN	338.86
I3861	SEINFRA/CE	FLANGE AVULSO DN 350 PN10	UN	578.63
I3862	SEINFRA/CE	FLANGE AVULSO DN 400 PN10	UN	620.58
I3863	SEINFRA/CE	FLANGE AVULSO DN 450 PN10	UN	829.55
I3864	SEINFRA/CE	FLANGE AVULSO DN 500 PN10	UN	853.06
I3865	SEINFRA/CE	FLANGE AVULSO DN 600 PN10	UN	890.10
I3866	SEINFRA/CE	FLANGE AVULSO DN 700 PN10	UN	1,822.95
I3855	SEINFRA/CE	FLANGE AVULSO DN 75 PN10	UN	100.03
I7124	SEINFRA/CE	FLANGE AVULSO DN 80 PN10	UN	92.14
I3867	SEINFRA/CE	FLANGE AVULSO DN 800 PN10	UN	2,018.53
I3868	SEINFRA/CE	FLANGE AVULSO DN 900 PN10	UN	5,039.14
I1188	SEINFRA/CE	FLANGE C/SEXTAVADO AÇO GALVANIZADO 1 1/4''	UN	10.30
I1189	SEINFRA/CE	FLANGE C/SEXTAVADO AÇO GALVANIZADO 1/2''	UN	7.50
I1190	SEINFRA/CE	FLANGE C/SEXTAVADO AÇO GALVANIZADO 2 1/2''	UN	26.70
I1191	SEINFRA/CE	FLANGE C/SEXTAVADO AÇO GALVANIZADO 4''	UN	51.20
I7125	SEINFRA/CE	FLANGE CEGO DN 80 PN10	UN	67.90
I3839	SEINFRA/CE	FLANGE CEGO FoFo C/ FUROS DN 100 PN10	UN	87.65
I3852	SEINFRA/CE	FLANGE CEGO FoFo C/ FUROS DN 1000 PN10	UN	7,431.67
I3853	SEINFRA/CE	FLANGE CEGO FoFo C/ FUROS DN 1200 PN10	UN	8,386.91
I3840	SEINFRA/CE	FLANGE CEGO FoFo C/ FUROS DN 150 PN10	UN	127.50
I3841	SEINFRA/CE	FLANGE CEGO FoFo C/ FUROS DN 200 PN10	UN	160.75
I3842	SEINFRA/CE	FLANGE CEGO FoFo C/ FUROS DN 250 PN10	UN	256.34
I3843	SEINFRA/CE	FLANGE CEGO FoFo C/ FUROS DN 300 PN10	UN	528.95
I3844	SEINFRA/CE	FLANGE CEGO FoFo C/ FUROS DN 350 PN10	UN	587.50
I3845	SEINFRA/CE	FLANGE CEGO FoFo C/ FUROS DN 400 PN10	UN	662.78
I3846	SEINFRA/CE	FLANGE CEGO FoFo C/ FUROS DN 450 PN10	UN	953.94
I3837	SEINFRA/CE	FLANGE CEGO FoFo C/ FUROS DN 50 PN10	UN	32.97
I3847	SEINFRA/CE	FLANGE CEGO FoFo C/ FUROS DN 500 PN10	UN	998.31
I3848	SEINFRA/CE	FLANGE CEGO FoFo C/ FUROS DN 600 PN10	UN	1,492.30
I3849	SEINFRA/CE	FLANGE CEGO FoFo C/ FUROS DN 700 PN10	UN	4,440.52
I3838	SEINFRA/CE	FLANGE CEGO FoFo C/ FUROS DN 75 PN10	UN	70.91
I3850	SEINFRA/CE	FLANGE CEGO FoFo C/ FUROS DN 800 PN10	UN	5,441.66
I3851	SEINFRA/CE	FLANGE CEGO FoFo C/ FUROS DN 900 PN10	UN	5,793.50
I6871	SEINFRA/CE	FLANGE LIVRE C/F P/ CONEX. PVC PBS DN 100	UN	92.18
I6872	SEINFRA/CE	FLANGE LIVRE C/F P/ CONEX. PVC PBS DN 50	UN	39.45
I6873	SEINFRA/CE	FLANGE LIVRE C/F P/ CONEX. PVC PBS DN 75	UN	50.08
I6874	SEINFRA/CE	FLANGE LIVRE C/F P/ TUBOS PVC PBS DN 100	UN	85.82
I6875	SEINFRA/CE	FLANGE LIVRE C/F P/ TUBOS PVC PBS DN 150	UN	190.86
I6876	SEINFRA/CE	FLANGE LIVRE C/F P/ TUBOS PVC PBS DN 50	UN	39.45
I6877	SEINFRA/CE	FLANGE LIVRE C/F P/ TUBOS PVC PBS DN 75	UN	50.08
I6878	SEINFRA/CE	FLANGE LIVRE S/F P/ CONEX. PVC PBS DN 100	UN	90.87
I6879	SEINFRA/CE	FLANGE LIVRE S/F P/ CONEX. PVC PBS DN 75	UN	79.96
I6880	SEINFRA/CE	FLANGE LIVRE S/F P/ TUBOS PVC PBS DN 100	UN	79.49
I6881	SEINFRA/CE	FLANGE LIVRE S/F P/ TUBOS PVC PBS DN 50	UN	44.47
I6882	SEINFRA/CE	FLANGE LIVRE S/F P/ TUBOS PVC PBS DN 75	UN	67.90
I7418	SEINFRA/CE	FLANGE P/ BASE METÁLICA DN 330mm FUROS 3/8"	UN	165.73
I7333	SEINFRA/CE	FLUTUADOR PARA TUBO PEAD EM FIBRA DN 250 mm	UN	859.51
I7470	SEINFRA/CE	FLUTUANTE EM PRFV COM CAP. ATÉ 1.000Kg	UN	6,237.46
I8626	SEINFRA/CE	FOLHA DE ADESIVO SILICONADO EM ALTO RELEVO	M2	44.40
I1192	SEINFRA/CE	FOLHA P/PORTA ARM. EMB.C/BAT. E GUARNIÇÃO	M2	36.00
I7467	SEINFRA/CE	FONTE DE ALIMENTAÇÃO PARA CÂMERA MÓVEL COM SUPRESSOR DE SURTO, ISOLAMENTO ELÉTRICO DOS CANAIS DE VÍDEOS E DADOS, 220/24 VAC, EM CAIXA IPC-66	UN	1,438.59
I7524	SEINFRA/CE	FONTE P/ FECHADURA	UN	137.28
I7456	SEINFRA/CE	FORMA DE PAPELÃO RESINADO TIPO ESTRUTUBOS D=1,20 M (FORNECIMENTO/MONTAGEM/DESMONTAGEM)	M	145.40
I2544	SEINFRA/CE	FORMA METÁLICA P/BANQUETAS (ALUGUEL)	M	3.00
I8111	SEINFRA/CE	FORMA SOWOS TR 37	PAR	20.86
I8109	SEINFRA/CE	FORMA SOWOS TR 45	PAR	20.86
I2345	SEINFRA/CE	FORMICA LISA FOSCA	UN	58.00
I1193	SEINFRA/CE	FORMICA P/REVESTIMENTO	M2	24.99
I8206	SEINFRA/CE	FORNECIMENTO E INSTALAÇÃO DE E.T.E.	UN	16,683.51
I8269	SEINFRA/CE	FORRAMENTO DE MADEIRA L = 15 cm	M	17.00
I8270	SEINFRA/CE	FORRAMENTO DE MADEIRA L= 15 cm	CJ	88.40
I6109	SEINFRA/CE	FORRAMENTO LISO 10 X 3 CM MADEIRA MISTA (PADRÃO MUTIRÃO)	M	9.80
I8274	SEINFRA/CE	FORRAMENTO OU BATENTE DE MADEIRA, L = 15 cm	CJ	80.09
I8301	SEINFRA/CE	FORRO ACÚSTICO TIPO "SONEX" EM ESPUMA FLEXÍVEL DE POLIURETANO, AUTO-EXTINGUÍVEL, C/ SUPERFÍCIE ESCULPIDA, COR BRANCA 20/35	M2	89.71
I8302	SEINFRA/CE	FORRO ACÚSTICO TIPO "SONEX" EM ESPUMA FLEXÍVEL DE POLIURETANO, AUTO-EXTINGUÍVEL, C/ SUPERFÍCIE ESCULPIDA, COR BRANCA 35/35	M2	131.73
I8303	SEINFRA/CE	FORRO ACÚSTICO TIPO "SONEX" EM ESPUMA FLEXÍVEL DE POLIURETANO, AUTO-EXTINGUÍVEL, C/ SUPERFÍCIE ESCULPIDA, COR BRANCA 50/75	M2	138.70
I8298	SEINFRA/CE	FORRO ACÚSTICO TIPO "SONEX" EM ESPUMA FLEXÍVEL DE POLIURETANO, AUTO-EXTINGUÍVEL, C/ SUPERFÍCIE ESCULPIDA, COR GRAFITE 20/35	M2	73.50
I8299	SEINFRA/CE	FORRO ACÚSTICO TIPO "SONEX" EM ESPUMA FLEXÍVEL DE POLIURETANO, AUTO-EXTINGUÍVEL, C/ SUPERFÍCIE ESCULPIDA, COR GRAFITE 35/35	M2	93.85
I8300	SEINFRA/CE	FORRO ACÚSTICO TIPO "SONEX" EM ESPUMA FLEXÍVEL DE POLIURETANO, AUTO-EXTINGUÍVEL, C/ SUPERFÍCIE ESCULPIDA, COR GRAFITE 50/75	M2	105.40
I8306	SEINFRA/CE	FORRO ACÚSTICO TIPO "SONEX" EM PLACAS DE FIBRA MINERAL C/PERFIL "CARTOLA" EM ALUMÍNIO	M2	84.30
I8304	SEINFRA/CE	FORRO ACÚSTICO TIPO "SONEX" EM PLACAS DE FIBRA MINERAL C/PERFIL "T" EM AÇO	M2	76.73
I8305	SEINFRA/CE	FORRO ACÚSTICO TIPO "SONEX" EM PLACAS DE FIBRA MINERAL C/PERFIL "T" EM ALUMÍNIO	M2	81.03
I1195	SEINFRA/CE	FORRO ALUM.SIST.VERT.EM ESTR.ATIR.-COLOCADO	M2	153.02
I8291	SEINFRA/CE	FORRO DE GESSO ACARTONADO ARAMADO	M2	32.00
I8292	SEINFRA/CE	FORRO DE GESSO ACARTONADO ESTRUTURADO	M2	43.80
I8288	SEINFRA/CE	FORRO DE GESSO CONVENCIONAL (60x60)cm COM TIRO E ARAME GALVANIZADO ENCAPADO	M2	21.80
I8289	SEINFRA/CE	FORRO DE GESSO CONVENCIONAL (60x60)cm SEM TIRO E ARAME GALVANIZADO ENCAPADO	M2	17.47
I8309	SEINFRA/CE	FORRO PACOTE C/ PERFIL "CARTOLA" EM AÇO	M2	56.90
I8310	SEINFRA/CE	FORRO PACOTE C/ PERFIL "CARTOLA" EM ALUMÍNIO	M2	78.38
I8307	SEINFRA/CE	FORRO PACOTE C/ PERFIL "T" EM AÇO	M2	46.78
I8308	SEINFRA/CE	FORRO PACOTE C/ PERFIL "T" EM ALUMÍNIO	M2	50.57
I8297	SEINFRA/CE	FORRO PVC - COLMÉIA	M2	192.25
I8293	SEINFRA/CE	FORRO PVC - LAMBRI (100x6000 OU 200x6000)mm	M2	36.00
I8296	SEINFRA/CE	FORRO PVC - MODULADO (618x1250)mm C/ PERFIL "CARTOLA" EM ALUMÍNIO	M2	102.03
I8294	SEINFRA/CE	FORRO PVC - MODULADO (618x1250)mm C/ PERFIL "T" EM AÇO	M2	77.61
I8295	SEINFRA/CE	FORRO PVC - MODULADO (618x1250)mm C/ PERFIL "T" EM ALUMÍNIO	M2	79.02
I8418	SEINFRA/CE	FRESADORA A FRIO	UN	1,851,052.00
I8422	SEINFRA/CE	FRESADORA A FRIO (CHI)	H	118.50
I8421	SEINFRA/CE	FRESADORA A FRIO (CHP)	H	764.93
I2708	SEINFRA/CE	FUEL OIL	L	2.18
I1199	SEINFRA/CE	FUNDO BRANCO FOSCO NIVELADOR P/ MADEIRAS	L	12.68
I6416	SEINFRA/CE	FUNDO FALSO PRÉ-MOLDADO P/ FILTRO ANAEROBIO, D=4,00m	UN	1,523.13
I6080	SEINFRA/CE	FUNDO FALSO PRE-MOLDADO P/FILTRO ANAEROBIO, D = 2,00M	UN	454.65
I6081	SEINFRA/CE	FUNDO FALSO PRE-MOLDADO P/FILTRO ANAEROBIO, D = 2,50M	UN	813.78
I6082	SEINFRA/CE	FUNDO FALSO PRE-MOLDADO P/FILTRO ANAEROBIO, D = 3,00M	UN	1,453.17
I6083	SEINFRA/CE	FUNDO FALSO PRE-MOLDADO P/FILTRO ANAEROBIO, D = 3,50M	UN	1,591.88
I1200	SEINFRA/CE	FUNDO OXIDO DE FERRO	L	21.13
I1201	SEINFRA/CE	FUNDO PRIMER PARA CONCRETO	L	6.60
I1202	SEINFRA/CE	FUNGENBAND P/ JUNTAS DE DILATAÇÃO	M	49.94
I1203	SEINFRA/CE	FURAÇÃO DE FORRO EM LAJE - E. EOLICO	UN	111.36
I7442	SEINFRA/CE	FUSE MDL 1.32 AMP FOR AC FIXED HARDWARE PWR SUPPLY, MOD. 1746-F4-AHGB	UN	2.75
I1204	SEINFRA/CE	FUSIVEL DIAZED 25A	UN	1.77
I1205	SEINFRA/CE	FUSIVEL DIAZED 63A	UN	3.10
I7409	SEINFRA/CE	FUSÍVEL DIAZED RETARDADO 2A, C/ BASE	UN	23.03
I1206	SEINFRA/CE	FUSIVEL NH 00 - 125A	UN	13.10
I1207	SEINFRA/CE	FUSIVEL NH 1 - 250A	UN	32.70
I7435	SEINFRA/CE	FUSÍVEL NH 100A	UN	17.10
I1208	SEINFRA/CE	FUSIVEL NH 2 - 400A	UN	47.69
I1209	SEINFRA/CE	FUSIVEL NH 3 - 630A	UN	69.97
I1210	SEINFRA/CE	FUSIVEL NH 4 - 1250A	UN	635.90
I6007	SEINFRA/CE	FUSÍVEL ULTRA-RÁPIDO P/ COORDENAÇÃO ----2, 900A	UN	1,370.24
I2346	SEINFRA/CE	GABIÃO ARAME GALV. REVEST. PVC TIPO CAIXA, h=0,50M	M3	184.88
I2347	SEINFRA/CE	GABIÃO ARAME GALV. REVEST. PVC TIPO CAIXA, h=1,00M	M3	139.27
I1211	SEINFRA/CE	GABIÃO COLCHÃO MALHA HEXAGONAL 6X8CM. ESP 30CM	M2	74.34
I1213	SEINFRA/CE	GABIÃO COM MALHA HEXAGONAL 8X10CM - ZINCADO	M3	103.78
I1212	SEINFRA/CE	GABIÃO COM MALHA HEXAGONAL 8X10CM - ZINCADO	KG	10.11
I6719	SEINFRA/CE	GAIOLA ESCORREGADOR PEQUENO, CONFEC. EM TUBO VAPOR E PINTURA ESMALTE SINTÉTICO	UN	568.95
I8103	SEINFRA/CE	GALOCHA DE BORRACHA E PALMILHA MICROCELULAR (02 UN. DE CADA), COMPONENTES ELASTÔMEROS PARA O PAR DE BLOCOS VBV	CJ	301.45
I1214	SEINFRA/CE	GANCHO CHATO DE 110MM	UN	3.06
I1215	SEINFRA/CE	GANCHO COM PORCA E ARRUELA	UN	1.82
I2348	SEINFRA/CE	GANCHO DE 450MM	UN	2.30
I2349	SEINFRA/CE	GANCHO DE 500MM	UN	2.93
I1216	SEINFRA/CE	GANCHO DE ALUMINIO	UN	3.28
I1217	SEINFRA/CE	GANCHO OLHAL	UN	10.20
I8076	SEINFRA/CE	GANCHO OLHAL	UN	7.15
I6221	SEINFRA/CE	GANCHOS GALVANIZADOS P/FIXAÇÃO DAS REDES NOS TUBOS	UN	4.50
I6720	SEINFRA/CE	GANGORRA C/02 PRANCHAS, CONFEC. EM TUBO VAPOR E PINTURA ESMALTE SINTÉTICO	UN	711.19
I2477	SEINFRA/CE	GANGORRA C/03 PRANCHAS, CONFEC. EM TUBO VAPOR E PINTURA ESMALTE SINTETICO	UN	426.71
I1218	SEINFRA/CE	GAS	KG	3.62
I2707	SEINFRA/CE	GASOLINA	L	3.00
I2498	SEINFRA/CE	GATEWAY ETHERNET, 2 SAÍDAS - RS485	UN	20,590.36
I8962	SEINFRA/CE	GEOGRELHA EM FILAMENTOS DE POLIÁLCOOL VINÍLICO (PVA), MÓDULO DE RIGIDEZ NOMINAL 1100KN/M (ABNT NBR 12.824), DEFORMAÇÃO 5%, MALHA 20X30MM	M2	22.88
I8963	SEINFRA/CE	GEOGRELHA EM FILAMENTOS DE POLIÁLCOOL VINÍLICO (PVA), MÓDULO DE RIGIDEZ NOMINAL 1600KN/M (ABNT NBR 12.824), DEFORMAÇÃO 5%, MALHA 20X30MM	M2	28.99
I8964	SEINFRA/CE	GEOGRELHA EM FILAMENTOS DE POLIÁLCOOL VINÍLICO (PVA), MÓDULO DE RIGIDEZ NOMINAL 2200KN/M (ABNT NBR 12.824), DEFORMAÇÃO 5%, MALHA 20X30MM	M2	29.39
I8961	SEINFRA/CE	GEOGRELHA EM FILAMENTOS DE POLIÁLCOOL VINÍLICO (PVA), MÓDULO DE RIGIDEZ NOMINAL 700KN/M (ABNT NBR 12.824), DEFORMAÇÃO 5%, MALHA 20X30MM	M2	18.94
I8570	SEINFRA/CE	GEOTÊXTIL NÃO-TECIDO 100% POLIÉSTER COM RESISTÊNCIA A TRAÇÃO LONGITUDINAL MÍNIMA DE 10 kN/m (BIDIM RT-10 OU SIMILAR)	M2	5.55
I8655	SEINFRA/CE	GEOTÊXTIL NÃO-TECIDO 100% POLIÉSTER COM RESISTÊNCIA A TRAÇÃO LONGITUDINAL MÍNIMA DE 14 kN/m (BIDIM RT-14 OU SIMILAR)	M2	7.01
I8656	SEINFRA/CE	GEOTÊXTIL NÃO-TECIDO 100% POLIÉSTER COM RESISTÊNCIA A TRAÇÃO LONGITUDINAL MÍNIMA DE 16 kN/m (BIDIM RT-16 OU SIMILAR)	M2	8.30
I8657	SEINFRA/CE	GEOTÊXTIL NÃO-TECIDO 100% POLIÉSTER COM RESISTÊNCIA A TRAÇÃO LONGITUDINAL MÍNIMA DE 21 kN/m (BIDIM RT-21 OU SIMILAR)	M2	10.71
I8658	SEINFRA/CE	GEOTÊXTIL NÃO-TECIDO 100% POLIÉSTER COM RESISTÊNCIA A TRAÇÃO LONGITUDINAL MÍNIMA DE 26 kN/m (BIDIM RT-26 OU SIMILAR)	M2	13.22
I8659	SEINFRA/CE	GEOTÊXTIL NÃO-TECIDO 100% POLIÉSTER COM RESISTÊNCIA A TRAÇÃO LONGITUDINAL MÍNIMA DE 31 kN/m (BIDIM RT-31 OU SIMILAR)	M2	16.07
I8652	SEINFRA/CE	GEOTÊXTIL NÃO-TECIDO 100% POLIÉSTER COM RESISTÊNCIA A TRAÇÃO LONGITUDINAL MÍNIMA DE 7 kN/m (BIDIM RT-07 OU SIMILAR)	M2	3.73
I8653	SEINFRA/CE	GEOTÊXTIL NÃO-TECIDO 100% POLIÉSTER COM RESISTÊNCIA A TRAÇÃO LONGITUDINAL MÍNIMA DE 8 kN/m (BIDIM RT-08 OU SIMILAR)	M2	4.24
I8654	SEINFRA/CE	GEOTÊXTIL NÃO-TECIDO 100% POLIÉSTER COM RESISTÊNCIA A TRAÇÃO LONGITUDINAL MÍNIMA DE 9 kN/m (BIDIM RT-09 OU SIMILAR)	M2	4.99
I8597	SEINFRA/CE	GERENTE ADMINISTRATIVO FINANCEIRO	HxMÊS	4,140.73
I1220	SEINFRA/CE	GESSEIRO	H	6.49
I1221	SEINFRA/CE	GESSO	KG	1.00
I8090	SEINFRA/CE	GLIFOSATO NA	L	17.53
I7387	SEINFRA/CE	GLOBO CLARO / ÂMBAR P/ LUMINÁRIA SN-05 (30W)	UN	367.67
I7386	SEINFRA/CE	GLOBO CLARO PARA LUMINÁRIA SN-05 (30W)	UN	219.25
I7385	SEINFRA/CE	GLOBO PRISMÁTICO AZUL PARA LUMINÁRIA SN-05 (45W)	UN	277.33
I8440	SEINFRA/CE	GRADE DE ALUMÍNIO DE PROTEÇÃO	M2	132.93
I2638	SEINFRA/CE	GRADE DE DISCOS	UN	23,410.00
I0625	SEINFRA/CE	GRADE DE DISCOS (CHI)	H	1.49
I0739	SEINFRA/CE	GRADE DE DISCOS (CHP)	H	4.65
I1222	SEINFRA/CE	GRADE DE FERRO	M2	98.62
I6748	SEINFRA/CE	GRADE DE FERRO EM TUBO DE AÇO GALVANIZADO D=15MM E MOLDURA C/BARRA CHATA DE FERRO 2"X3/8"	M2	226.72
I2478	SEINFRA/CE	GRADE PINTADA P/ ARVORE DE 1,50 a 2,00m	UN	34.00
I1223	SEINFRA/CE	GRADIL DE FERRO	M2	98.62
I1224	SEINFRA/CE	GRADIL DE FERRO COM BARRA CHATA	M2	119.80
I8439	SEINFRA/CE	GRADIL PRÉ-FABRICADO COMPOSTO DE PAINÉIS DE 2,50 x 2,43 EM ARAME GALVANIZADO 5 mm DE DIÂMETRO, MALHA 200 x 50 mm, POSTE COM SECÇÃO 60 x 40 mm E ALTURA DE 3,20 m CHAPA GALVANIZADA, COM 1,55 mm DE ESPESSURA, PINTADO COM TINTA POLIÉSTER E PINTURA ELETROSTÁTICA - FORNECIMENTO E COLOCAÇÃO	M2	158.03
I2479	SEINFRA/CE	GRAMA C/ARBUSTO	M2	4.00
I6228	SEINFRA/CE	GRAMA CAPIM DE BURRO/PAPUAN C/ADUBO VEGETAL	M2	6.15
I1225	SEINFRA/CE	GRAMA TIPO BATATAIS EM PLACA	M2	7.55
I7381	SEINFRA/CE	GRAMPO DE ATERRAMENTO GKP	UN	4.60
I6423	SEINFRA/CE	GRAMPO DE INOX P/ PRENDER FITA DE FIXAÇÃO	UN	0.73
I6177	SEINFRA/CE	GRAMPO DE SUSTENTAÇÃO DLP	UN	2.75
I2516	SEINFRA/CE	GRAMPOS PARA CERCA	KG	10.31
I1227	SEINFRA/CE	GRANITEIRO/MAMORISTA	H	6.49
I2351	SEINFRA/CE	GRANITO PARA PISO INDUSTRIAL	KG	0.13
I7892	SEINFRA/CE	GRANITO POLIDO BRANCO E=2cm	M2	283.69
I1659	SEINFRA/CE	GRANITO POLIDO CINZA E=2cm	M2	117.62
I1229	SEINFRA/CE	GRANITO POLIDO OUTRAS CORES E=2cm	M2	240.00
I1231	SEINFRA/CE	GRANITO POLIDO PRETO E=2cm	M2	235.00
I7464	SEINFRA/CE	GRAVADOR DE VÍDEO, TIPO TIME HOPSE, 960 HORAS	UN	1,628.30
I7461	SEINFRA/CE	GRAVADOR DIGITAL COM 16 CANAIS DE ENTRADA, 2 SAÍDAS MULTIPLEXADAS,	UN	31,255.97
	SEINFRA/CE
	SEINFRA/CE	GRAVADOR DE CD-ROM INCORPORADO, MEMÓRIA DE 960 H, TECLADO, SOFTWARE DE CONFIGURAÇÃO, SEM LOOPE DE ENTRADA, ALIMENTAÇÃO 220 VAC
I8200	SEINFRA/CE	GRELHA DE FoFo (900 x 500 x 70) mm	UN	468.60
I7493	SEINFRA/CE	GRELHA HEMISFÉRICA DE FERRO FUNDIDO D=150 mm (6")	UN	108.60
I1232	SEINFRA/CE	GRELHA HEMISFERICA DE FF. - 75MM (3'')	UN	42.27
I7363	SEINFRA/CE	GRELHAS DE INSUFLAMENTO/RETORNO EM ALUMÍNIO ATÉ 0,25 M2 (FORN. E MONTAGEM)	UN	124.67
I7364	SEINFRA/CE	GRELHAS DE INSUFLAMENTO/RETORNO EM ALUMÍNIO DE 0,26 M2 À 0,49 M2 (FORN. E MONTAGEM)	UN	185.17
I7365	SEINFRA/CE	GRELHAS DE INSUFLAMENTO/RETORNO EM ALUMÍNIO DE 0,50 M2 À 0,64 M2 (FORN. E MONTAGEM)	UN	220.00
I7366	SEINFRA/CE	GRELHAS DE INSUFLAMENTO/RETORNO EM ALUMÍNIO DE 0,65 M2 À 0,81 M2 (FORN. E MONTAGEM)	UN	274.43
I7367	SEINFRA/CE	GRELHAS DE INSUFLAMENTO/RETORNO EM ALUMÍNIO DE 0,82 M2 À 1,00 M2 (FORN. E MONTAGEM)	UN	332.77
I7960	SEINFRA/CE	GRUA	H	394.00
I6729	SEINFRA/CE	GRUPO GERADOR 121/140 KVA, C/ QUADRO AUTOMÁTICO	UN	56,250.00
I1234	SEINFRA/CE	GRUPO GERADOR 141/170 KVA, C/ QUADRO AUTOMATICO	UN	67,425.00
I2639	SEINFRA/CE	GRUPO GERADOR 145 KVA	UN	66,420.00
I0626	SEINFRA/CE	GRUPO GERADOR 145 KVA (CHI)	H	9.37
I0740	SEINFRA/CE	GRUPO GERADOR 145 KVA (CHP)	H	84.61
I6731	SEINFRA/CE	GRUPO GERADOR 171/215 KVA, C/ QUADRO AUTOMÁTICO	UN	70,430.00
I2640	SEINFRA/CE	GRUPO GERADOR 180 KVA	UN	81,664.00
I0627	SEINFRA/CE	GRUPO GERADOR 180 KVA (CHI)	H	10.03
I0741	SEINFRA/CE	GRUPO GERADOR 180 KVA (CHP)	H	103.92
I7983	SEINFRA/CE	GRUPO GERADOR 216/235 KVA, C/ QUADRO AUTOMÁTICO	UN	82,060.00
I6732	SEINFRA/CE	GRUPO GERADOR 236/260 KVA, C/ QUADRO AUTOMÁTICO	UN	84,000.00
I1236	SEINFRA/CE	GRUPO GERADOR 261/290 KVA, C/ QUADRO AUTOMATICO	UN	100,900.00
I6734	SEINFRA/CE	GRUPO GERADOR 291/360 KVA, C/ QUADRO AUTOMÁTICO	UN	112,300.00
I2641	SEINFRA/CE	GRUPO GERADOR 36 KVA	UN	33,754.00
I0628	SEINFRA/CE	GRUPO GERADOR 36 KVA (CHI)	H	7.95
I0742	SEINFRA/CE	GRUPO GERADOR 36 KVA (CHP)	H	28.83
I6735	SEINFRA/CE	GRUPO GERADOR 361/385 KVA, C/ QUADRO AUTOMÁTICO	UN	125,000.00
I7984	SEINFRA/CE	GRUPO GERADOR 386/450 KVA, C/ QUADRO AUTOMÁTICO	UN	127,000.00
I6728	SEINFRA/CE	GRUPO GERADOR 45/55 KVA, C/ QUADRO AUTOMÁTICO	UN	34,500.00
I7547	SEINFRA/CE	GRUPO GERADOR 451/500 KVA COM QUADRO AUTOMÁTICO	UN	135,000.00
I6736	SEINFRA/CE	GRUPO GERADOR 501/635 KVA, C/ QUADRO AUTOMÁTICO	UN	191,600.00
I1237	SEINFRA/CE	GRUPO GERADOR 56/85 KVA, C/ QUADRO AUTOMATICO	UN	47,615.00
I7888	SEINFRA/CE	GRUPO GERADOR 636/780 KVA C/ QUADRO AUTOMÁTICO	UN	287,000.00
I7889	SEINFRA/CE	GRUPO GERADOR 781/950 KVA C/ QUADRO AUTOMÁTICO	UN	348,000.00
I1233	SEINFRA/CE	GRUPO GERADOR 86/120 KVA, C/ QUADRO AUTOMATICO	UN	50,480.00
I7985	SEINFRA/CE	GRUPO GERADOR 951/1000 KVA, C/ QUADRO AUTOMÁTICO	UN	383,000.00
I7003	SEINFRA/CE	GRUPO GERADOR PARA MOTOR DE 100 CV PARTIDA SOFT START, AUTOMÁTICO C/ QUADRO DE REVERSÃO, COMPLETO, CONFORME TR-04	UN	116,317.95
I6997	SEINFRA/CE	GRUPO GERADOR PARA MOTOR DE 12,5 A 15 CV PARTIDA SOFT START, AUTOMÁTICO C/ QUADRO DE REVERSÃO, COMPLETO, CONFORME TR-04	UN	45,696.00
I6994	SEINFRA/CE	GRUPO GERADOR PARA MOTOR DE 2 CV PARTIDA DIRETA, AUTOMÁTICO C/ QUADRO DE REVERSÃO, COMPLETO, CONFORME TR-04	UN	35,775.60
I6998	SEINFRA/CE	GRUPO GERADOR PARA MOTOR DE 20 A 25 CV PARTIDA SOFT START, AUTOMÁTICO C/ QUADRO DE REVERSÃO, COMPLETO, CONFORME TR-04	UN	54,470.85
I6999	SEINFRA/CE	GRUPO GERADOR PARA MOTOR DE 25 A 30 CV PARTIDA SOFT START, AUTOMÁTICO C/ QUADRO DE REVERSÃO, COMPLETO, CONFORME TR-04	UN	56,547.75
I6995	SEINFRA/CE	GRUPO GERADOR PARA MOTOR DE 3 A 5 CV PARTIDA DIRETA, AUTOMÁTICO C/ QUADRO DE REVERSÃO, COMPLETO, CONFORME TR-04	UN	53,952.15
I7000	SEINFRA/CE	GRUPO GERADOR PARA MOTOR DE 40 A 50 CV PARTIDA SOFT START, AUTOMÁTICO C/ QUADRO DE REVERSÃO, COMPLETO, CONFORME TR-04	UN	72,188.55
I7001	SEINFRA/CE	GRUPO GERADOR PARA MOTOR DE 60 CV PARTIDA SOFT START, AUTOMÁTICO C/ QUADRO DE REVERSÃO, COMPLETO, CONFORME TR-04	UN	79,915.50
I6996	SEINFRA/CE	GRUPO GERADOR PARA MOTOR DE 7,5 A 10 CV PARTIDA SOFT START, AUTOMÁTICO C/ QUADRO DE REVERSÃO, COMPLETO, CONFORME TR-04	UN	44,864.40
I7002	SEINFRA/CE	GRUPO GERADOR PARA MOTOR DE 75 CV PARTIDA SOFT START, AUTOMÁTICO C/ QUADRO DE REVERSÃO, COMPLETO, CONFORME TR-04	UN	97,170.15
I1240	SEINFRA/CE	GUARNIÇÃO PEROBA (MADEIRA DE 1A QUALIDADE) 5CM PARA PORTA 1FL.	UN	15.60
I1241	SEINFRA/CE	GUARNIÇÃO PEROBA (MADEIRA DE 1A QUALIDADE) 5CM PARA PORTA 2FL.	UN	18.30
I6202	SEINFRA/CE	GUIAS DE CRAVAÇÃO	KG	9.47
I7481	SEINFRA/CE	GUINCHO HIDRÁULICO	H	48.00
I2681	SEINFRA/CE	GUINDASTE DE TORRE HP 11	UN	141,551.00
I0629	SEINFRA/CE	GUINDASTE DE TORRE HP 11 (CHI)	H	14.21
I0743	SEINFRA/CE	GUINDASTE DE TORRE HP 11 (CHP)	H	38.90
I2682	SEINFRA/CE	GUINDASTE DE TORRE HP 20	UN	266,769.00
I0630	SEINFRA/CE	GUINDASTE DE TORRE HP 20 (CHI)	H	18.56
I0744	SEINFRA/CE	GUINDASTE DE TORRE HP 20 (CHP)	H	64.80
I2683	SEINFRA/CE	GUINDASTE DE TORRE HP 40	UN	402,876.00
I0631	SEINFRA/CE	GUINDASTE DE TORRE HP 40 (CHI)	H	23.29
I0745	SEINFRA/CE	GUINDASTE DE TORRE HP 40 (CHP)	H	96.86
I2685	SEINFRA/CE	GUINDASTE HIDRÁULICO SOBRE PNEUS HP 142	UN	577,093.00
I0633	SEINFRA/CE	GUINDASTE HIDRÁULICO SOBRE PNEUS HP 142 (CHI)	H	27.85
I0747	SEINFRA/CE	GUINDASTE HIDRÁULICO SOBRE PNEUS HP 142 (CHP)	H	136.54
I2684	SEINFRA/CE	GUINDASTE HIDRÁULICO SOBRE PNEUS HP 45	UN	163,328.00
I0632	SEINFRA/CE	GUINDASTE HIDRÁULICO SOBRE PNEUS HP 45 (CHI)	H	14.97
I0746	SEINFRA/CE	GUINDASTE HIDRÁULICO SOBRE PNEUS HP 45 (CHP)	H	60.13
I7426	SEINFRA/CE	GUINDASTE SOBRE PNEUS CAP. 135 TON	H	532.00
I2352	SEINFRA/CE	HASTE DE ATERRAMENTO COPERWELD 5/8" x 2.40M	UN	25.92
I1243	SEINFRA/CE	HASTE DE ATERRAMENTO COPPERWELD 3/4'' x 3M	UN	48.37
I1244	SEINFRA/CE	HASTE DE ATERRAMENTO COPPERWELD DE 3/4'' x 2.40M	UN	46.10
I6127	SEINFRA/CE	HASTE DE FERRO GALVANIZADO 1,20 M PARA ATERRAMENTO (PADRÃO MUTIRÃO)	UN	11.00
I7380	SEINFRA/CE	HASTE DE TERRA 5/8"x3,00m GCW 19L30 BURDY	UN	38.30
I8083	SEINFRA/CE	HASTE DE TERRA EM AÇO COBREADO, COM SEÇÃO CIRCULAR MÍNIMA DE 13 x 2000mm	UN	19.58
I8191	SEINFRA/CE	HASTE P/ PERFURATRIZ	UN	1,272.53
I4900	SEINFRA/CE	HASTE PROLONG. C/ ROSCA/ROSCA DN 1.1/8 L=1,00m	UN	1,073.33
I4901	SEINFRA/CE	HASTE PROLONG. C/ ROSCA/ROSCA DN 1.3/4 L=1,00m	UN	1,326.30
I4902	SEINFRA/CE	HASTE PROLONG. C/ ROSCA/ROSCA DN 2 x 1 L=1,00m	UN	1,465.50
I4903	SEINFRA/CE	HASTE PROLONG. C/ ROSCA/ROSCA DN 2.1/2 L=1,00m	UN	1,599.82
I4896	SEINFRA/CE	HASTE PROLONG.C/ROSCA BOCA CHAVE DN 1.1/8 L=1,00m	UN	1,560.08
I4897	SEINFRA/CE	HASTE PROLONG.C/ROSCA BOCA CHAVE DN 1.3/4 L=1,00m	UN	2,150.30
I4898	SEINFRA/CE	HASTE PROLONG.C/ROSCA BOCA CHAVE DN 2 x 1 L=1,00m	UN	2,487.03
I4899	SEINFRA/CE	HASTE PROLONG.C/ROSCA BOCA CHAVE DN 2.1/2 L=1,00m	UN	2,809.20
I4892	SEINFRA/CE	HASTE PROLONG.QUADRADO BOCA/CHAVE DN 1.1/8 L=1,00m	UN	2,506.16
I4893	SEINFRA/CE	HASTE PROLONG.QUADRADO BOCA/CHAVE DN 1.3/4 L=1,00m	UN	2,819.73
I4894	SEINFRA/CE	HASTE PROLONG.QUADRADO BOCA/CHAVE DN 2 x 1 L=1,00m	UN	3,037.80
I4895	SEINFRA/CE	HASTE PROLONG.QUADRADO BOCA/CHAVE DN 2.1/2 L=1,00m	UN	3,322.06
I1245	SEINFRA/CE	HERBACEA ORNAMENTAL-EXTERNA	UN	3.45
I2353	SEINFRA/CE	HIDRACOR	KG	3.73
I7126	SEINFRA/CE	HIDRANTE COLUNA COMPL.C/CURVA DISSIMETRICA DN 80	UN	6,562.28
I1246	SEINFRA/CE	HIDRANTE COM REGISTRO GLOBO AMARELO 2 1/2''	UN	524.70
I4905	SEINFRA/CE	HIDRANTE DE COLUNA COM CURVA DN 100	UN	5,454.25
I4904	SEINFRA/CE	HIDRANTE DE COLUNA COM CURVA DN 75	UN	5,434.12
I7127	SEINFRA/CE	HIDRANTE DE COLUNA COM CURVA DN 80	UN	5,430.02
I4907	SEINFRA/CE	HIDRANTE DE COLUNA COMPL.C/CURVA DISSIMETRICA DN 100	UN	6,644.53
I4906	SEINFRA/CE	HIDRANTE DE COLUNA COMPL.C/CURVA DISSIMETRICA DN 75	UN	6,579.55
I4908	SEINFRA/CE	HIDRANTE DE COLUNA SIMPLES DN 100	UN	4,962.69
I8205	SEINFRA/CE	HIDRANTE DE PISO	UN	713.53
I4911	SEINFRA/CE	HIDRANTE SUBTERRÂNEO .C/CURVA CURTA E CAIXA DN 75 x 60	UN	2,063.45
I4912	SEINFRA/CE	HIDRANTE SUBTERRÂNEO .C/CURVA LONGA E CAIXA DN 75 x 60	UN	2,190.45
I4909	SEINFRA/CE	HIDRANTE SUBTERRÂNEO C/ CURVA CURTA DN 75 x 60	UN	1,523.79
I4910	SEINFRA/CE	HIDRANTE SUBTERRÂNEO C/ CURVA LONGA DN 75 x 60	UN	1,746.01
I2948	SEINFRA/CE	HIDROM TIPO TAQUIMÉTRICO 30 m3/h, 2" - COMPLETO	UN	693.51
I2946	SEINFRA/CE	HIDROM TIPO TAQUIMÉTRICO 10 m3/h, 1"- COMPLETO	UN	295.28
I2947	SEINFRA/CE	HIDROM TIPO TAQUIMÉTRICO 20 m3/h, 1 1/2" - COMPLETO	UN	518.95
I2945	SEINFRA/CE	HIDROM TIPO TAQUIMÉTRICO 7 m3/h, 1" - COMPLETO	UN	265.69
I2943	SEINFRA/CE	HIDROM TIPO TAQUIMÉTRICO 3 m3/h, 3/4"- COMPLETO	UN	76.27
I2944	SEINFRA/CE	HIDROM TIPO TAQUIMÉTRICO 5 m3/h, 3/4"- COMPLETO	UN	103.84
I8668	SEINFRA/CE	HIDRÔMETRO TIPO WOLTMANN HORIZONTAL Qn=150m³/h, Dn 150mm - COMPLETO	UN	2,705.90
I8666	SEINFRA/CE	HIDRÔMETRO TIPO WOLTMANN HORIZONTAL Qn=40m³/h, Dn 80mm - COMPLETO	UN	1,141.43
I8667	SEINFRA/CE	HIDRÔMETRO TIPO WOLTMANN HORIZONTAL Qn=60m³/h, Dn 100mm - COMPLETO	UN	1,373.70
I1248	SEINFRA/CE	HIGIENIZAÇÃO EM METRAGEM DE DUTOS DE AR-CONDICION.	M	82.72
I6824	SEINFRA/CE	HUB TIPO 24 PORTAS	UN	1,653.20
I7378	SEINFRA/CE	IGNEX	UN	3.41
I6229	SEINFRA/CE	IGOL A	KG	12.32
I7540	SEINFRA/CE	IMPERMEABILIZAÇÃO DE ACABAMENTO C/ HEYDICRYL PLUS, COR BRANCA,CONSUMO 3,0 KG/M2, REFORÇADO C/ TELA DE PLIESTER MALHA 2x2m	M2	13.82
I1249	SEINFRA/CE	IMPERMEABILIZANTE	KG	8.20
I1250	SEINFRA/CE	IMPERMEABILIZANTE ESTRUTURAL	KG	1.90
I8645	SEINFRA/CE	IMPLANTAÇÃO DE ASSENTO PARA PESSOAS OBESAS (PO), PESSOAS COM MOBILIDADE REDUZIDA (PMR) E PESSOAS COM CADEIRA DE RODAS (PCR)	UN	720.00
I8565	SEINFRA/CE	IMPRESSÃO MONOCROMÁTICA EM PAPEL VEGETAL	M	9.60
I7986	SEINFRA/CE	IMPRESSORA	UN	401.06
I8611	SEINFRA/CE	IMPRESSORA	UNxMÊS	15.00
I6377	SEINFRA/CE	IMPRESSORA DE CARTÕES DE PROXIMIDADE	UN	1,345.22
I2354	SEINFRA/CE	INDENIZAÇÃO DE JAZIDA	M3	1.12
I6008	SEINFRA/CE	INDUTÂNCIA DE LINHA TRIFÁSICA 0,1 MH - 250 A	UN	3,288.58
I2355	SEINFRA/CE	INIBIDOR DE CORROSÃO MIGRATÓRIO MCI2020	L	30.28
I2356	SEINFRA/CE	INJETOR P/APLICAÇÃO RESINA POLIURETANA	UN	9.91
I1251	SEINFRA/CE	INSETICIDA TIPO "JINO CUPIM" E "PENETROL"	L	18.86
I8260	SEINFRA/CE	INSTALAÇÃO ELÉTRICA E SISTEMA ATERRAMENTO E PÁRA-RAIOS	CJ	29,804.10
I2361	SEINFRA/CE	INTERFACE HOMEM/MÁQUINA 5,7" TOUCHSCREEN, COLORIDA	UN	10,981.53
I8616	SEINFRA/CE	INTERNET	UNxMÊS	130.00
I1252	SEINFRA/CE	INTERRUPTOR 1 TECLA BIPOLAR PARALELO	UN	21.33
I1253	SEINFRA/CE	INTERRUPTOR 1 TECLA PARALELO	UN	8.93
I1254	SEINFRA/CE	INTERRUPTOR 1 TECLA PARALELO 1 TOMADA 2POLOS UNIV.	UN	12.96
I1255	SEINFRA/CE	INTERRUPTOR 1 TECLA SIMPLES	UN	5.79
I1256	SEINFRA/CE	INTERRUPTOR 1 TECLA SIMPLES 1 CAMPAINHA	UN	7.33
I1257	SEINFRA/CE	INTERRUPTOR 1 TECLA SIMPLES 1 PARALELO	UN	11.93
I1258	SEINFRA/CE	INTERRUPTOR 1 TECLA SIMPLES 1 PARALELO 1TOM. 2POLO	UN	14.33
I1259	SEINFRA/CE	INTERRUPTOR 1 TECLA SIMPLES 1 TOMADA 2POLOS UNIV.	UN	13.90
I1260	SEINFRA/CE	INTERRUPTOR 1 TECLA SIMPLES 2 PARALELO	UN	14.17
I1261	SEINFRA/CE	INTERRUPTOR 2 TECLAS PARALELO	UN	13.90
I1262	SEINFRA/CE	INTERRUPTOR 2 TECLAS PARALELO 1 TOMADA 2POLOS	UN	16.90
I1263	SEINFRA/CE	INTERRUPTOR 2 TECLAS SIMPLES	UN	11.05
I1264	SEINFRA/CE	INTERRUPTOR 2 TECLAS SIMPLES 1 PARALELO	UN	15.20
I1265	SEINFRA/CE	INTERRUPTOR 2 TECLAS SIMPLES 1TOMADA 2POLOS	UN	16.70
I1266	SEINFRA/CE	INTERRUPTOR 3 TECLAS PARALELOS	UN	17.19
I1267	SEINFRA/CE	INTERRUPTOR 3 TECLAS SIMPLES	UN	12.69
I2357	SEINFRA/CE	INTERRUPTOR DE SOBREPOR 1 SEÇÃO	UN	8.56
I1268	SEINFRA/CE	INTERRUPTOR DUAS TECLAS 10A - 250V, SISTEMA "X"	UN	8.14
I1269	SEINFRA/CE	INTERRUPTOR PULSADOR CAMPAINHA	UN	6.42
I1270	SEINFRA/CE	INTERRUPTOR UMA TECLA 10A - 250V, SISTEMA "X"	UN	6.97
I6006	SEINFRA/CE	INVERSOR DE FREQUÊNCIA P/ IM = 250A, SERVIÇO SEVERO, IP 20	UN	48,044.18
I8958	SEINFRA/CE	ISOLADOR DE SUSPENSÃO POLIMÉRICO, 15KV	UN	1,620.00
I8081	SEINFRA/CE	ISOLADOR DE SUSPENSÃO, VIDRO OU PORCELANA, 15 kV	UN	49.55
I7415	SEINFRA/CE	ISOLADOR EPÓXI 1kV - 25mm	UN	6.50
I1271	SEINFRA/CE	ISOLADOR PORCEL. TIPO PEDESTAL CLASSE 15KV	UN	58.10
I8515	SEINFRA/CE	ISOLADOR REFORÇADO 200mm FIXAÇÃO HORIZONTAL	UN	2.53
I8514	SEINFRA/CE	ISOLADOR SIMPLES DE USO GERAL 200mm ROSCA MECÂNICA	UN	1.69
I8522	SEINFRA/CE	ISOLADOR SIMPLES PARA MASTRO 2" COM 1 DESCIDA	UN	3.48
I8523	SEINFRA/CE	ISOLADOR SIMPLES PARA MASTRO 2" COM 2 DESCIDAS	UN	6.00
I1272	SEINFRA/CE	ISOLADOR TIPO DISCO 175MM DE VIDRO	UN	57.70
I2360	SEINFRA/CE	ISOPOR 20MM	UN	4.59
I8339	SEINFRA/CE	JANELA EM ALUMÍNIO ANODIZADO NATURAL/FOSCO, DE CORRER, COM BANDEIROLA E/OU PEITORIL, SEM VIDRO	M2	266.30
I8337	SEINFRA/CE	JANELA EM ALUMÍNIO ANODIZADO NATURAL/FOSCO, DE CORRER, SEM BANDEIROLA E/OU PEITORIL, SEM VIDRO	M2	226.80
I8345	SEINFRA/CE	JANELA EM ALUMÍNIO ANODIZADO PRETO, DE CORRER, COM BANDEIROLA E/OU PEITORIL, SEM VIDRO	M2	289.13
I8343	SEINFRA/CE	JANELA EM ALUMÍNIO ANODIZADO PRETO, DE CORRER, SEM BANDEIROLA E/OU PEITORIL, SEM VIDRO	M2	250.63
I1275	SEINFRA/CE	JANELA EM ALUMINIO, TIPO VENEZIANA	M2	312.93
I6110	SEINFRA/CE	JANELA TIPO FICHA 1,40 X 1,00 M MADEIRA MISTA (PADRÃO MUTIRÃO)	UN	54.60
I1276	SEINFRA/CE	JANELA VENEZIANA MOVEL	M2	162.00
I1277	SEINFRA/CE	JARDINEIRO	H	4.42
I1278	SEINFRA/CE	JATISTA	H	6.49
I8242	SEINFRA/CE	JOELHO 45 PVC BRANCO PARA ESGOTO D=100mm	UN	5.40
I8240	SEINFRA/CE	JOELHO 45 PVC BRANCO PARA ESGOTO D=40mm	UN	1.35
I6235	SEINFRA/CE	JOELHO 45 PVC BRANCO PARA ESGOTO D=50mm	UN	1.30
I8241	SEINFRA/CE	JOELHO 45 PVC BRANCO PARA ESGOTO D=75mm	UN	4.60
I6883	SEINFRA/CE	JOELHO 45° PVC PBS DN 150	UN	380.69
I8243	SEINFRA/CE	JOELHO 45 PVC SOLDÁVEL D=25mm	UN	0.78
I8244	SEINFRA/CE	JOELHO 45 PVC SOLDÁVEL D=32mm	UN	1.20
I8245	SEINFRA/CE	JOELHO 45 PVC SOLDÁVEL D=40mm	UN	4.00
I1279	SEINFRA/CE	JOELHO 90 C/VISITA PVC ESGOTO DE 100X50MM	UN	11.80
I1280	SEINFRA/CE	JOELHO 90 C/VISITA PVC ESGOTO DE 100X75MM	UN	16.02
I1281	SEINFRA/CE	JOELHO 90 C/VISITA PVC ESGOTO DE 75X50MM	UN	9.53
I6884	SEINFRA/CE	JOELHO 90° PVC PBS DN 150	UN	539.43
I7885	SEINFRA/CE	JOELHO ADAPTADOR EM POLIPROPILENO 20x3/4	UN	4.35
I1286	SEINFRA/CE	JOELHO FERRO FUNDIDO 150MM	UN	349.30
I1287	SEINFRA/CE	JOELHO FERRO FUNDIDO C/VISITA 100X50MM	UN	107.60
I1288	SEINFRA/CE	JOELHO FERRO FUNDIDO DE 100MM	UN	185.30
I1289	SEINFRA/CE	JOELHO FERRO FUNDIDO DE 50MM	UN	98.90
I1290	SEINFRA/CE	JOELHO FERRO FUNDIDO DE 75MM	UN	120.80
I2364	SEINFRA/CE	JOELHO FERRO GALVANIZADO 1"	UN	4.10
I1305	SEINFRA/CE	JOELHO PVC CINZA P/ ESG DIAM 150MM (6'')	UN	67.02
I1282	SEINFRA/CE	JOELHO PVC PARA ESGOTO DE 100MM	UN	5.44
I1283	SEINFRA/CE	JOELHO PVC PARA ESGOTO DE 40MM	UN	1.07
I1284	SEINFRA/CE	JOELHO PVC PARA ESGOTO DE 50MM	UN	2.40
I1285	SEINFRA/CE	JOELHO PVC PARA ESGOTO DE 75MM	UN	4.83
I1291	SEINFRA/CE	JOELHO PVC ROSCAVEL DE 1 1/2''	UN	9.21
I1292	SEINFRA/CE	JOELHO PVC ROSCAVEL DE 1 1/4''	UN	7.87
I1293	SEINFRA/CE	JOELHO PVC ROSCAVEL DE 1''	UN	3.04
I1294	SEINFRA/CE	JOELHO PVC ROSCAVEL DE 1/2''	UN	1.28
I1295	SEINFRA/CE	JOELHO PVC ROSCAVEL DE 2 1/2''	UN	44.90
I1296	SEINFRA/CE	JOELHO PVC ROSCAVEL DE 2''	UN	14.87
I1297	SEINFRA/CE	JOELHO PVC ROSCAVEL DE 3''	UN	42.50
I1298	SEINFRA/CE	JOELHO PVC ROSCAVEL DE 3/4''	UN	1.60
I1299	SEINFRA/CE	JOELHO PVC ROSCAVEL DE 4''	UN	120.90
I1300	SEINFRA/CE	JOELHO PVC SOLD.AZUL DE 20X1/2''	UN	3.66
I1301	SEINFRA/CE	JOELHO PVC SOLD.AZUL DE 25X3/4''	UN	5.13
I2363	SEINFRA/CE	JOELHO PVC SOLDAVEL 25MM	UN	0.87
I1302	SEINFRA/CE	JOELHO PVC SOLDAVEL/ROSCA DE 20X1/2''	UN	1.20
I1303	SEINFRA/CE	JOELHO PVC SOLDAVEL/ROSCA DE 25X3/4''	UN	1.90
I1304	SEINFRA/CE	JOELHO REDUÇÃO PVC DE 32X 1''	UN	6.30
I1313	SEINFRA/CE	JOELHO REDUÇÃO PVC ROSCAVEL 1''X3/4''	UN	3.53
I1314	SEINFRA/CE	JOELHO REDUÇÃO PVC ROSCAVEL 3/4X1/2''	UN	1.97
I1306	SEINFRA/CE	JOELHO REDUÇÃO PVC SOLD.AZUL DE 25X1/2''	UN	3.90
I1307	SEINFRA/CE	JOELHO REDUÇÃO PVC SOLD.AZUL DE 32X3/4''	UN	8.28
I1308	SEINFRA/CE	JOELHO REDUÇÃO PVC SOLD/ROSCA DE 25X1/2''	UN	1.58
I1309	SEINFRA/CE	JOELHO REDUÇÃO PVC SOLD/ROSCA DE 32X3/4''	UN	8.37
I1310	SEINFRA/CE	JOELHO REDUÇÃO PVC SOLDAVEL 25X20MM	UN	1.86
I1311	SEINFRA/CE	JOELHO REDUÇÃO PVC SOLDAVEL 32X25MM	UN	2.01
I1312	SEINFRA/CE	JOELHO REDUÇÃO PVC SOLDAVEL 40X32MM	UN	2.50
I8684	SEINFRA/CE	JOGO DE DORMENTE ESPECIAL DE MADEIRA PARA AMV TRATADOS COM CCA	JG	14,143.24
I1315	SEINFRA/CE	JOGO METAIS PARA MICTORIO	UN	37.24
I7129	SEINFRA/CE	JUNÇÃO 45 FoFo FFF DN 250 x 250 PN10	UN	1,942.42
I3875	SEINFRA/CE	JUNÇÃO 45 FoFo FFF DN 100 x 100 PN10	UN	362.53
I3874	SEINFRA/CE	JUNÇÃO 45 FoFo FFF DN 100 x 75 PN10	UN	354.57
I7128	SEINFRA/CE	JUNÇÃO 45 FoFo FFF DN 100 x 80 PN10	UN	354.57
I3876	SEINFRA/CE	JUNÇÃO 45 FoFo FFF DN 150 x 100 PN10	UN	625.58
I3877	SEINFRA/CE	JUNÇÃO 45 FoFo FFF DN 150 x 150 PN10	UN	1,019.67
I3878	SEINFRA/CE	JUNÇÃO 45 FoFo FFF DN 200 x 100 PN10	UN	935.64
I3879	SEINFRA/CE	JUNÇÃO 45 FoFo FFF DN 200 x 150 PN10	UN	1,057.93
I3880	SEINFRA/CE	JUNÇÃO 45 FoFo FFF DN 200 x 200 PN10	UN	1,138.08
I3881	SEINFRA/CE	JUNÇÃO 45 FoFo FFF DN 250 x 150 PN10	UN	1,361.00
I3882	SEINFRA/CE	JUNÇÃO 45 FoFo FFF DN 250 x 200 PN10	UN	1,436.42
I3883	SEINFRA/CE	JUNÇÃO 45 FoFo FFF DN 250 x 250 PN10	UN	1,884.52
I3884	SEINFRA/CE	JUNÇÃO 45 FoFo FFF DN 300 x 200 PN10	UN	1,968.97
I3885	SEINFRA/CE	JUNÇÃO 45 FoFo FFF DN 300 x 250 PN10	UN	2,424.99
I3886	SEINFRA/CE	JUNÇÃO 45 FoFo FFF DN 300 x 300 PN10	UN	2,475.58
I3887	SEINFRA/CE	JUNÇÃO 45 FoFo FFF DN 400 x 300 PN10	UN	4,976.29
I3888	SEINFRA/CE	JUNÇÃO 45 FoFo FFF DN 400 x 350 PN10	UN	5,347.37
I3889	SEINFRA/CE	JUNÇÃO 45 FoFo FFF DN 400 x 400 PN10	UN	5,809.07
I3873	SEINFRA/CE	JUNÇÃO 45 FoFo FFF DN 75 x 75 PN10	UN	304.49
I7130	SEINFRA/CE	JUNÇÃO 45 FoFo FFF DN 80 x 80 PN10	UN	304.49
I2995	SEINFRA/CE	JUNÇÃO 45 OCRE BBB - JE DN 100	UN	631.29
I2996	SEINFRA/CE	JUNÇÃO 45 OCRE BBB - JE DN 150	UN	753.36
I2997	SEINFRA/CE	JUNÇÃO 45 OCRE BBB - JE DN 200	UN	253.57
I2998	SEINFRA/CE	JUNÇÃO 45 OCRE BBB - JE DN 250	UN	354.16
I2999	SEINFRA/CE	JUNÇÃO 45 OCRE BBB - JE DN 300	UN	707.96
I3000	SEINFRA/CE	JUNÇÃO 45 OCRE BBB - JE DN 350	UN	818.70
I3001	SEINFRA/CE	JUNÇÃO 45 OCRE BBB - JE DN 400	UN	1,425.78
I6885	SEINFRA/CE	JUNÇÃO 45° OCRE BBB - JEI DN 100	UN	118.06
I6886	SEINFRA/CE	JUNÇÃO 45° OCRE BBB - JEI DN 150	UN	169.65
I6887	SEINFRA/CE	JUNÇÃO 45° OCRE BBB - JEI DN 200	UN	253.56
I6888	SEINFRA/CE	JUNÇÃO 45° OCRE BBB - JEI DN 250	UN	496.38
I6889	SEINFRA/CE	JUNÇÃO 45° OCRE BBB - JEI DN 300	UN	992.20
I6890	SEINFRA/CE	JUNÇÃO 45° OCRE BBB - JEI DN 350	UN	1,943.97
I6891	SEINFRA/CE	JUNÇÃO 45° OCRE BBB - JEI DN 400	UN	1,961.77
I3122	SEINFRA/CE	JUNÇÃO 45 PBA COM BOLSAS DN 50	UN	44.68
I2365	SEINFRA/CE	JUNÇÃO 45 PVC COM ROSCA DE 1.1/2"	UN	23.83
I1322	SEINFRA/CE	JUNÇÃO DUPLA 45 FERRO FUND.100X100MM (4X4'')	UN	394.28
I1323	SEINFRA/CE	JUNÇÃO DUPLA PVC ESGOTO DE 100MM	UN	16.77
I1324	SEINFRA/CE	JUNÇÃO DUPLA PVC ESGOTO DE 75MM	UN	12.80
I7492	SEINFRA/CE	JUNÇÃO PVC BRANCO 50 x 50 mm (2")	UN	5.88
I1325	SEINFRA/CE	JUNÇÃO PVC BRANCO C/INSP P/ESG DIAM 75MM (3'')	UN	11.57
I1319	SEINFRA/CE	JUNÇÃO PVC PARA ESGOTO 100X50MM (4X2'')	UN	9.81
I1318	SEINFRA/CE	JUNÇÃO PVC PARA ESGOTO 3X2''	UN	10.33
I1320	SEINFRA/CE	JUNÇÃO PVC PARA ESGOTO 4X3''	UN	17.90
I1321	SEINFRA/CE	JUNÇÃO PVC PARA ESGOTO 6X4''	UN	44.67
I1326	SEINFRA/CE	JUNÇÃO SIMPLES PVC BRANCO C/INSP.P/ESG.DIAM.100MM	UN	16.27
I6791	SEINFRA/CE	JUNTA BORRACHA ROSQUEADA DE 1"	UN	168.70
I6790	SEINFRA/CE	JUNTA BORRACHA ROSQUEADA DE 3/4"	UN	145.53
I7394	SEINFRA/CE	JUNTA DE BORRACHA TAMANHO GRANDE	UN	30.28
I4006	SEINFRA/CE	JUNTA DE DESMONTAGEM TRAVADA AXIALMENTE PN10 DN200	UN	4,640.45
I7616	SEINFRA/CE	JUNTA DE DESMONTAGEM TRAVADA AXIALMENTE PN10 DN250	UN	2,404.43
I4007	SEINFRA/CE	JUNTA DE DESMONTAGEM TRAVADA AXIALMENTE PN10 DN300	UN	6,445.73
I4008	SEINFRA/CE	JUNTA DE DESMONTAGEM TRAVADA AXIALMENTE PN10 DN400	UN	7,552.40
I4009	SEINFRA/CE	JUNTA DE DESMONTAGEM TRAVADA AXIALMENTE PN10 DN500	UN	9,171.34
I4010	SEINFRA/CE	JUNTA DE DESMONTAGEM TRAVADA AXIALMENTE PN16 DN100	UN	1,688.75
I7617	SEINFRA/CE	JUNTA DE DESMONTAGEM TRAVADA AXIALMENTE PN16 DN150	UN	3,503.16
I4011	SEINFRA/CE	JUNTA DE DESMONTAGEM TRAVADA AXIALMENTE PN16 DN200	UN	1,860.70
I7618	SEINFRA/CE	JUNTA DE DESMONTAGEM TRAVADA AXIALMENTE PN16 DN250	UN	2,270.28
I4012	SEINFRA/CE	JUNTA DE DESMONTAGEM TRAVADA AXIALMENTE PN16 DN300	UN	6,153.35
I4013	SEINFRA/CE	JUNTA DE DESMONTAGEM TRAVADA AXIALMENTE PN16 DN400	UN	7,871.90
I4014	SEINFRA/CE	JUNTA DE DESMONTAGEM TRAVADA AXIALMENTE PN16 DN500	UN	10,567.58
I6448	SEINFRA/CE	JUNTA DRESSERCOM HARNESS, FABRICADA EM AÇO CARBONO ASTM A 36, DN 100mm, DIMENSÕES CONFORME AWWA M 11, REVESTIMENTO INTERNO CONFORME AWWA C - 210 E EXTERNO CONFORME AWWA C - 204	UN	2,773.21
I6449	SEINFRA/CE	JUNTA DRESSERCOM HARNESS, FABRICADA EM AÇO CARBONO ASTM A 36, DN 150mm, DIMENSÕES CONFORME AWWA M 11, REVESTIMENTO INTERNO CONFORME AWWA C - 210 E EXTERNO CONFORME AWWA C - 204	UN	2,918.83
I6463	SEINFRA/CE	JUNTA DRESSERCOM HARNESS, FABRICADA EM AÇO CARBONO ASTM A 36, DN 200mm, DIMENSÕES CONFORME AWWA M 11, REVESTIMENTO INTERNO CONFORME AWWA C - 210 E EXTERNO CONFORME AWWA C - 204	UN	3,570.98
I6484	SEINFRA/CE	JUNTA DRESSERCOM HARNESS, FABRICADA EM AÇO CARBONO ASTM A 36, DN 250mm, DIMENSÕES CONFORME AWWA M 11, REVESTIMENTO INTERNO CONFORME AWWA C - 210 E EXTERNO CONFORME AWWA C - 204	UN	4,121.82
I6485	SEINFRA/CE	JUNTA DRESSERCOM HARNESS, FABRICADA EM AÇO CARBONO ASTM A 36, DN 300mm, DIMENSÕES CONFORME AWWA M 11, REVESTIMENTO INTERNO CONFORME AWWA C - 210 E EXTERNO CONFORME AWWA C - 204	UN	4,387.74
I6486	SEINFRA/CE	JUNTA DRESSERCOM HARNESS, FABRICADA EM AÇO CARBONO ASTM A 36, DN 400mm, DIMENSÕES CONFORME AWWA M 11, REVESTIMENTO INTERNO CONFORME AWWA C - 210 E EXTERNO CONFORME AWWA C - 204	UN	4,527.04
I6487	SEINFRA/CE	JUNTA DRESSERCOM HARNESS, FABRICADA EM AÇO CARBONO ASTM A 36, DN 500mm, DIMENSÕES CONFORME AWWA M 11, REVESTIMENTO INTERNO CONFORME AWWA C - 210 E EXTERNO CONFORME AWWA C - 204	UN	6,185.90
I6488	SEINFRA/CE	JUNTA DRESSERCOM HARNESS, FABRICADA EM AÇO CARBONO ASTM A 36, DN 600mm, DIMENSÕES CONFORME AWWA M 11, REVESTIMENTO INTERNO CONFORME AWWA C - 210 E EXTERNO CONFORME AWWA C - 204	UN	9,294.67
I3892	SEINFRA/CE	JUNTA GIBAULT DN 100	UN	180.07
I3893	SEINFRA/CE	JUNTA GIBAULT DN 150	UN	305.37
I3894	SEINFRA/CE	JUNTA GIBAULT DN 200	UN	356.95
I3895	SEINFRA/CE	JUNTA GIBAULT DN 250	UN	476.58
I3896	SEINFRA/CE	JUNTA GIBAULT DN 300	UN	611.36
I3897	SEINFRA/CE	JUNTA GIBAULT DN 350	UN	953.55
I3898	SEINFRA/CE	JUNTA GIBAULT DN 400	UN	1,052.08
I3899	SEINFRA/CE	JUNTA GIBAULT DN 450	UN	1,748.21
I3890	SEINFRA/CE	JUNTA GIBAULT DN 50	UN	123.73
I3900	SEINFRA/CE	JUNTA GIBAULT DN 500	UN	1,896.50
I3901	SEINFRA/CE	JUNTA GIBAULT DN 600	UN	2,394.51
I3891	SEINFRA/CE	JUNTA GIBAULT DN 75	UN	141.85
I7131	SEINFRA/CE	JUNTA GIBAULT DN 80	UN	152.48
I7491	SEINFRA/CE	JUNTA JEENE JJ 5070 VV	M	436.62
I1316	SEINFRA/CE	JUNTA PLASTICA 'I' 27MM PARA PISOS	M	1.00
I1317	SEINFRA/CE	JUNTA PLASTICA 3/4''X1/8'' PARA PISOS	M	1.00
I2518	SEINFRA/CE	JUNTA TRAFLEX-TR-CS	M	36.80
I2702	SEINFRA/CE	JUROS	H	1.00
I8915	SEINFRA/CE	KIT ACÚSTICO ATENUADOR DE RUÍDOS P/ ENTRADA AR FRIO E SAÍDA AR QUENTE C/ PORTA ACÚSTICA 1,20X2,10M	UN	11,592.12
I8383	SEINFRA/CE	KIT CAVALETE POLIPROPILENO 3/4" - P002 (CONEXÕES C/REFORÇO BLIN)	UN	28.37
I8384	SEINFRA/CE	KIT CAVALETE POLIPROPILENO 3/4" - P003 (CONEXÕES C/REFORÇO BLIN)	UN	36.60
I8385	SEINFRA/CE	KIT CAVALETE POLIPROPILENO 3/4" - P005 (CONEXÕES C/REFORÇO BLIN)	UN	43.71
I2938	SEINFRA/CE	KIT CAVALETE PVC 3/4"-P002(CONEXÕES C/REFORÇO BLIN)	UN	16.93
I2939	SEINFRA/CE	KIT CAVALETE PVC 3/4"-P003(CONEXÕES C/REFORÇO BLIN)	UN	55.77
I2940	SEINFRA/CE	KIT CAVALETE PVC 3/4"-P005(CONEXÕES C/REFORÇO BLIN)	UN	47.95
I7397	SEINFRA/CE	KIT CONECTOR SN-10, 5kV-20A, CABO 10mm²	UN	52.46
I7995	SEINFRA/CE	KIT DE DOSAGEM CLORO COM TANQUE DE 500L, BOMBA DOSADORA E AGITADOR, COMPLETO	UN	14,737.80
I7997	SEINFRA/CE	KIT DE DOSAGEM DE CLORO COM TANQUE DE 1000L, BOMBA DOSADORA E AGITADOR, COMPLETO	UN	17,278.80
I7998	SEINFRA/CE	KIT DE DOSAGEM DE CLORO COM TANQUE DE 1500L, BOMBA DOSADORA E AGITADOR, COMPLETO	UN	19,142.20
I7993	SEINFRA/CE	KIT DE DOSAGEM DE CLORO COM TANQUE DE 150L, BOMBA DOSADORA E AGITADOR, COMPLETO	UN	9,147.60
I7999	SEINFRA/CE	KIT DE DOSAGEM DE CLORO COM TANQUE DE 2000L, BOMBA DOSADORA E AGITADOR, COMPLETO	UN	25,071.20
I7994	SEINFRA/CE	KIT DE DOSAGEM DE CLORO COM TANQUE DE 250L, BOMBA DOSADORA E AGITADOR, COMPLETO	UN	9,147.60
I8000	SEINFRA/CE	KIT DE DOSAGEM DE CLORO COM TANQUE DE 5000L, BOMBA DOSADORA E AGITADOR, COMPLETO	UN	37,437.40
I7992	SEINFRA/CE	KIT DE DOSAGEM DE CLORO COM TANQUE DE 70L, BOMBA DOSADORA E AGITADOR, COMPLETO	UN	6,437.20
I7996	SEINFRA/CE	KIT DE DOSAGEM DE CLORO COM TANQUE DE 750L, BOMBA DOSADORA E AGITADOR, COMPLETO	UN	16,770.60
I6302	SEINFRA/CE	KIT DE DOSAGEM DE SULFATO DE ALUMÍNIO OU CAL COM TANQUE DE 500L, BOMBA DOSADORA E AGITADOR, COMPLETO	UN	13,564.10
I6304	SEINFRA/CE	KIT DE DOSAGEM DE SULFATO DE ALUMÍNIO OU CAL COM TANQUE DE 1000L, BOMBA DOSADORA E AGITADOR, COMPLETO	UN	16,044.60
I6305	SEINFRA/CE	KIT DE DOSAGEM DE SULFATO DE ALUMÍNIO OU CAL COM TANQUE DE 1500L, BOMBA DOSADORA E AGITADOR, COMPLETO	UN	17,774.90
I7991	SEINFRA/CE	KIT DE DOSAGEM DE SULFATO DE ALUMÍNIO OU CAL COM TANQUE DE 150L, BOMBA DOSADORA E AGITADOR, COMPLETO	UN	8,494.20
I6306	SEINFRA/CE	KIT DE DOSAGEM DE SULFATO DE ALUMÍNIO OU CAL COM TANQUE DE 2000L, BOMBA DOSADORA E AGITADOR, COMPLETO	UN	23,280.40
I6301	SEINFRA/CE	KIT DE DOSAGEM DE SULFATO DE ALUMÍNIO OU CAL COM TANQUE DE 250L, BOMBA DOSADORA E AGITADOR, COMPLETO	UN	8,494.20
I6307	SEINFRA/CE	KIT DE DOSAGEM DE SULFATO DE ALUMÍNIO OU CAL COM TANQUE DE 5000L, BOMBA DOSADORA E AGITADOR, COMPLETO	UN	34,763.30
I7990	SEINFRA/CE	KIT DE DOSAGEM DE SULFATO DE ALUMÍNIO OU CAL COM TANQUE DE 70L, BOMBA DOSADORA E AGITADOR, COMPLETO	UN	5,977.40
I6303	SEINFRA/CE	KIT DE DOSAGEM DE SULFATO DE ALUMÍNIO OU CAL COM TANQUE DE 750L, BOMBA DOSADORA E AGITADOR, COMPLETO	UN	15,572.70
I8578	SEINFRA/CE	KIT DE RELIGAÇÃO DE ÁGUA	UN	2.55
I6042	SEINFRA/CE	KIT DE VEDAÇÃO P/ CORTE DE LIGAÇÃO	UN	5.47
I8959	SEINFRA/CE	KIT MEDIÇÃO COMPARADOR DE CLORO E PH	UN	46.95
I7528	SEINFRA/CE	KIT P/ DEPOSIÇÃO DE CARTÕES	UN	822.14
I6191	SEINFRA/CE	KIT P/ TERMINAL TERMOCONTRÁTIL P/ CABO 8,7 - 15 kV - Ø 240 mm²	UN	919.20
I6199	SEINFRA/CE	KIT P/ TERMINAL TERMOCONTRÁTIL P/ CABO 8,7 - 15 kV - Ø 25 mm²	UN	650.70
I6180	SEINFRA/CE	KIT P/ TERMINAL TERMOCONTRÁTIL P/ CABO 8,7 - 15 kV - Ø 35 mm²	UN	650.70
I6200	SEINFRA/CE	KIT P/ TERMINAL TERMOCONTRÁTIL P/ CABO 8,7 - 15 kV - Ø 50 mm²	UN	757.50
I6181	SEINFRA/CE	KIT P/ TERMINAL TERMOCONTRÁTIL P/ CABO 8,7 - 15 kV - Ø 70 mm²	UN	770.40
I8594	SEINFRA/CE	LABORATORISTA	HxMÊS	3,922.79
I2953	SEINFRA/CE	LACRE DE SEGURANÇA TERMOPLÁSTICO C/ARAME, P.CAGECE	MIL	176.20
I1328	SEINFRA/CE	LADRILHISTA	H	6.49
I1332	SEINFRA/CE	LADRILHO HIDRAULICO DE UMA COR	M2	34.67
I7966	SEINFRA/CE	LAJE DE FUNDO P/ FOSSA DE D=1,20M, E=0,10M	UN	128.67
I8267	SEINFRA/CE	LAJE PRÉ-FABRICADA COMUM DE 8 cm P/ FÔRRO - VÃO ACIMA DE 4,01 m	M2	29.00
I8276	SEINFRA/CE	LAJE PRÉ-FABRICADA COMUM DE 8 cm P/ FÔRRO - VÃO ATÉ 2 m	M2	22.00
I8265	SEINFRA/CE	LAJE PRÉ-FABRICADA COMUM DE 8 cm P/ FÔRRO - VÃO ATÉ 2,01 A 3 m	M2	25.00
I8266	SEINFRA/CE	LAJE PRÉ-FABRICADA COMUM DE 8 cm P/ FÔRRO - VÃO DE 3,01 A 4 m	M2	26.00
I8264	SEINFRA/CE	LAJE PRÉ-FABRICADA COMUM DE 8 cm P/ PISO - VÃO ACIMA DE 4,01 m	M2	32.00
I8275	SEINFRA/CE	LAJE PRÉ-FABRICADA COMUM DE 8 cm P/ PISO - VÃO ATÉ 2 m	M2	23.00
I8262	SEINFRA/CE	LAJE PRÉ-FABRICADA COMUM DE 8 cm P/ PISO - VÃO DE 2,01 A 3 m	M2	26.30
I8263	SEINFRA/CE	LAJE PRÉ-FABRICADA COMUM DE 8 cm P/ PISO - VÃO DE 3,01 A 4 m	M2	29.00
I1339	SEINFRA/CE	LAJE PRE-FABRICADA DE 8CM	M2	22.00
I8285	SEINFRA/CE	LAJE PRÉ-FABRICADA TRELIÇADA P/ FÔRRO, DE 12 cm DE ALTURA E 4 cm DE CAPEADO - VÃO ACIMA DE 5,01 m	M2	38.67
I8282	SEINFRA/CE	LAJE PRÉ-FABRICADA TRELIÇADA P/ FÔRRO, DE 8 cm DE ALTURA E 2 cm DE CAPEADO - VÃO ATÉ 3 m	M2	30.00
I8283	SEINFRA/CE	LAJE PRÉ-FABRICADA TRELIÇADA P/ FÔRRO, DE 8 cm DE ALTURA E 2 cm DE CAPEADO - VÃO DE 3,01 A 4,0 m	M2	32.00
I8284	SEINFRA/CE	LAJE PRÉ-FABRICADA TRELIÇADA P/ FÔRRO, DE 8 cm DE ALTURA E 2 cm DE CAPEADO - VÃO DE 4,01 A 5,0 m	M2	33.00
I8281	SEINFRA/CE	LAJE PRÉ-FABRICADA TRELIÇADA P/ PISO, DE 12 cm DE ALTURA E 4 cm DE CAPEADO - VÃO ACIMA 5,01 m	M2	44.63
I8277	SEINFRA/CE	LAJE PRÉ-FABRICADA TRELIÇADA P/ PISO, DE 8 cm DE ALTURA E 2 cm DE CAPEADO - VÃO ATÉ 2 m	M2	30.00
I8278	SEINFRA/CE	LAJE PRÉ-FABRICADA TRELIÇADA P/ PISO, DE 8 cm DE ALTURA E 2 cm DE CAPEADO - VÃO DE 2,01 A 3,0 m	M2	34.00
I8279	SEINFRA/CE	LAJE PRÉ-FABRICADA TRELIÇADA P/ PISO, DE 8 cm DE ALTURA E 2 cm DE CAPEADO -	M2	38.00
	SEINFRA/CE
	SEINFRA/CE	VÃO DE 3,01 A 4,0 m
I8280	SEINFRA/CE	LAJE PRÉ-FABRICADA TRELIÇADA P/ PISO, DE 8 cm DE ALTURA E 2 cm DE CAPEADO - VÃO DE 4,01 A 5,0 m	M2	40.00
I1341	SEINFRA/CE	LAJOTA PRE-MOLDADA DE CONCRETO E = 5cm	M2	19.50
I2480	SEINFRA/CE	LAMBRI 7x1cm EM ANGELIM	M2	66.10
I2372	SEINFRA/CE	LÂMINA DE SERRA PARA PVC	UN	4.60
I1342	SEINFRA/CE	LAMINADO MELAMINICO, ESP.=1MM	M2	27.94
I7388	SEINFRA/CE	LÂMPADA 30W-6.6A, BASE MÉDIUM PREFOCUS	UN	110.00
I7389	SEINFRA/CE	LÂMPADA 45W-6.6A, BASE MÉDIUM PREFOCUS	UN	110.00
I1462	SEINFRA/CE	LÂMPADA DE SEGURANÇA RED. STANDART 13,9CM	UN	277.47
I7924	SEINFRA/CE	LÂMPADA FLUORESCENTE 32W/3000K MAIS REATOR ELETRÔNICO FIXADOS SOBRE LANÇA	UN	34.47
I1463	SEINFRA/CE	LÂMPADA FLUORESCENTE DE 16W	UN	8.60
I1464	SEINFRA/CE	LÂMPADA FLUORESCENTE DE 32 W	UN	8.60
I1465	SEINFRA/CE	LÂMPADA FLUORESCENTE PL - 13W	UN	13.79
I1466	SEINFRA/CE	LÂMPADA FLUORESCENTE PL - 15W	UN	15.20
I1467	SEINFRA/CE	LÂMPADA FLUORESCENTE PL - 9W	UN	13.79
I1468	SEINFRA/CE	LÂMPADA FLURESCENTE PL - 18W	UN	15.20
I1469	SEINFRA/CE	LÂMPADA HALOGENA DE 1000W	UN	32.27
I1470	SEINFRA/CE	LÂMPADA HALOGENA, DUPLO ENVELOPE DE 500W	UN	36.37
I2373	SEINFRA/CE	LÂMPADA INCANDECENTE DE 100W	UN	2.03
I1471	SEINFRA/CE	LÂMPADA INCANDESCENTE ( 25 A 100 )W	UN	2.03
I1472	SEINFRA/CE	LÂMPADA INCANDESCENTE 60W	UN	2.03
I1473	SEINFRA/CE	LÂMPADA MISTA DE 160 A 500W	UN	56.27
I1474	SEINFRA/CE	LÂMPADA MISTA DE 160W	UN	13.68
I1475	SEINFRA/CE	LÂMPADA MULTIVAPORES METALICOS 2000W	UN	821.00
I1476	SEINFRA/CE	LÂMPADA SINALIZADORAS ATE 5W	UN	8.01
I1477	SEINFRA/CE	LÂMPADA VAPOR DE MERCURIO 250W	UN	28.04
I1478	SEINFRA/CE	LÂMPADA VAPOR DE MERCURIO 400W/220V	UN	43.93
I1479	SEINFRA/CE	LÂMPADA VAPOR DE SÓDIO 220W	UN	49.41
I1480	SEINFRA/CE	LÂMPADA VAPOR DE SÓDIO 360W	UN	49.41
I1481	SEINFRA/CE	LÂMPADA VAPOR DE SÓDIO 70W	UN	30.43
I1482	SEINFRA/CE	LÂMPADA VAPOR MERCURIO 160W	UN	28.00
I8351	SEINFRA/CE	LÂMPADA VAPOR METÁLICO 70W	UN	41.50
I1483	SEINFRA/CE	LÂMPADA VAPOR METÁLICO DE 1000W	UN	502.90
I1484	SEINFRA/CE	LÂMPADA VAPOR METÁLICO DE 150W/220V	UN	65.57
I1485	SEINFRA/CE	LÂMPADA VAPOR METÁLICO DE 2000W	UN	587.13
I1486	SEINFRA/CE	LÂMPADA VAPOR METÁLICO DE 250W/220V	UN	77.78
I1487	SEINFRA/CE	LÂMPADA VAPOR METÁLICO DE 400W/220V	UN	104.46
I6737	SEINFRA/CE	LAVA OLHOS DE EMERGÊNCIA C/ CUBA FLEXÍVEL E CHUVEIRO P/ LABORATÓRIO	UN	2,340.00
I2481	SEINFRA/CE	LAVANDERIA DE MARMORITE 1,10x0,60m	UN	144.80
I8637	SEINFRA/CE	LAVATÓRIO COM COLUNA SUSPENSA	UN	277.80
I1343	SEINFRA/CE	LAVATÓRIO DE LOUÇA BRANCA COM COLUNA	UN	89.86
I1344	SEINFRA/CE	LAVATÓRIO DE LOUÇA BRANCA SEM COLUNA	UN	44.20
I6018	SEINFRA/CE	LEITO EM FIBRA DE VIDRO 0,30 x 0,10 x 3,00m	UN	999.63
I6019	SEINFRA/CE	LEITO EM FIBRA DE VIDRO 0,50 x 0,10 x 3,00m	UN	1,658.68
I6374	SEINFRA/CE	LEITORA DE CARTÃO TECNOLOGIA DE PROXIMIDADE	UN	3,294.46
I7529	SEINFRA/CE	LEITORA DE CARTÕES	UN	1,372.70
I0175	SEINFRA/CE	LEVANTAMENTO BATIMÉTRICO	M2	0.41
I7525	SEINFRA/CE	LICENÇA PLACA JAM ETHERNET	UN	479.59
I2367	SEINFRA/CE	LINHA DE MADEIRA DE LEI DE 6"x3"	M	29.73
I6519	SEINFRA/CE	LINHA DE MASSARANDUBA 12 x 6 CM ( 5" x 2 1/2")	M	20.65
I6509	SEINFRA/CE	LINHA DE MASSARANDUBA 14 x 7 CM ( 6" x 3")	M	29.73
I2368	SEINFRA/CE	LINHA DE NYLON REF. 050	KG	52.00
I2369	SEINFRA/CE	LINHA EM MADEIRA DE LEI DE 4"x2"	M	13.22
I2370	SEINFRA/CE	LINHA EM MADEIRA DE LEI DE 5"x2.1/2"	M	20.65
I6165	SEINFRA/CE	LIQUIBRILHO INCOLOR	L	10.25
I1488	SEINFRA/CE	LÍQUIDO PREPARADOR DE SUPERFICIES	L	15.37
I1489	SEINFRA/CE	LÍQUIDO SELADOR IF	L	4.40
I1490	SEINFRA/CE	LÍQUIDO SELADOR PARA PINTURA LATEX	L	7.35
I8627	SEINFRA/CE	LIXA D'ÁGUA N.100	UN	1.08
I1345	SEINFRA/CE	LIXA DE CARBURETO DE SILÍCIO DE 7''	UN	3.94
I1346	SEINFRA/CE	LIXA PARA FERRO	UN	2.20
I1347	SEINFRA/CE	LIXA PARA MADEIRA/MASSA	UN	0.55
I8426	SEINFRA/CE	LIXADEIRA	H	0.10
I0974	SEINFRA/CE	LIXEIRA EM FIBRA DE VIDRO CAP.=40L E DIAM.=35cm	UN	213.84
I0499	SEINFRA/CE	LOCAÇÃO DE JAZIDAS EM MAR	M2	0.47
I0472	SEINFRA/CE	LOCAÇÃO DE OBRAS EM MAR	M2	0.41
I8395	SEINFRA/CE	LONA C/ APLICAÇÃO DE ILHOSES E LACRES, IMPRESSA C/ LOGOMARCAS E DESCRIÇÃO DA OBRA	M2	79.39
I1348	SEINFRA/CE	LONA PLASTICA PRETA	M2	3.50
I1350	SEINFRA/CE	LUBRIFICANTE PARA TUBO DE FERRO FUNDIDO	KG	37.45
I1351	SEINFRA/CE	LUBRIFICANTE PARA TUBO DE PVC	KG	33.00
I1353	SEINFRA/CE	LUM.REFLETORA C/LAMP. DICROICA 50W	UN	21.90
I1354	SEINFRA/CE	LUMINARIA A PROVA DE TEMPO, VAPOR, ETC	UN	44.50
I6697	SEINFRA/CE	LUMINARIA ALTO RENDIMENTO, CORPO EM ALUMINIO FUNDIDO MOD. TP-295 VP-40 FAB.TROPICO OU SUMILAR	UN	332.63
I7932	SEINFRA/CE	LUMINÁRIA APLICADA NAS LATERAIS DAS PAREDES EXPOSITORAS EM CHAPA DE AÇO PINTADA COM REFLETOR DE ALUMÍNIO ANODIZADO ALTO BRILHO E DIFUSOR EM VIDRO TRANSPARENTE TEMPERADO COM PONTO DE LUZ DE 300W A 2M DO PISO	UN	246.65
I7921	SEINFRA/CE	LUMINÁRIA CILÍNDRICA DE EMBUTIR COM ANEL DE ARREMATE EM ALUMÍNIO ANODIZADO E PINTADO POR PROCESSO ELETROSTÁTICO COM REFLETOR EM ALUMÍNIO ANODIZADO ALTO BRILHO COM CONTROLE ANTIOFUSCAMENTO PARA LÂMPADA FLUORESCENTE COMPACTA DE 23W	UN	102.78
I7930	SEINFRA/CE	LUMINÁRIA DE APLICAR EM CHAPA DE AÇO TRATADA E PINTADA EM EPÓXI BRANCO COM REFLETOR PARABÓLICO EM CHAPA DE ALUMÍNIO ANODIZADO ALTO BRILHO PARA LÂMPADA FLUORESCENTE 1X32W COR QUENTE MAIS REATOR AFP-PR	UN	109.62
I7922	SEINFRA/CE	LUMINÁRIA DE EMBUTIR COM ANEL DE ARREMATE EM ALUMÍNIO ANODIZADO E PINTADO POR PROCESSO ELETROSTÁTICO COM REFLETOR EM ALUMÍNIO ANODIZADO ALTO BRILHO COM CONTROLE ANTIOFUSCAMENTO PARA LÂMPADA FLUORESCENTE COMPACTA DE 26W	UN	102.78
I7923	SEINFRA/CE	LUMINÁRIA DE EMBUTIR COM ANEL DE ARREMATE EM ALUMÍNIO ANODIZADO E PINTADO POR PROCESSO ELETROSTÁTICO PARA LÂMPADA DICRÓICA DE 50W	UN	66.93
I8394	SEINFRA/CE	LUMINÁRIA DE EMBUTIR CORPO E GRADE DE PROTEÇÃO EM LIGA DE ALUMÍNIO FUNDIDO, REFLETOR EM CHAPA DE ALUMÍNIO ANODIZADO	UN	84.13
I8353	SEINFRA/CE	LUMINÁRIA DE EMBUTIR EM TETO, CIRCULAR, CORPO EM ALUM. ANOD. C/ LÂMPADA HQI DE 70W	UN	31.26
I8246	SEINFRA/CE	LUMINÁRIA DE EMERGÊNCIA	UN	252.78
I8350	SEINFRA/CE	LUMINÁRIA DE PISO MÓVEL, CORPO EM ALUMÍNIO, REFLETOR EM ALUM. ANOD. C/ PROTETOR DE VIDRO EM GRADE DE ALUMÍNIO	UN	47.47
I6698	SEINFRA/CE	LUMINARIA DECORATIVA, CORPO EM ALUMINIO FUNDIDO MOD.TPD-288 VP-40 FAB.TROPICO OU SUMILAR	UN	275.67
I7399	SEINFRA/CE	LUMINÁRIA ELEVADA MÉDIA INTENSIDADE SN-05	UN	253.93
I1358	SEINFRA/CE	LUMINARIA FECHADA C/ LENTE DE VIDRO	UN	130.00
I2371	SEINFRA/CE	LUMINARIA FECHADA DO TIPO INCORPA LP 14/2	UN	76.33
I1359	SEINFRA/CE	LUMINARIA FECHADA P/MURO C/LAMPADA,TIPO"TROPICOS"	UN	40.21
I1360	SEINFRA/CE	LUMINARIA FLUOR. 1X20W COMPLETA C/ LAMPADA	UN	34.27
I1361	SEINFRA/CE	LUMINARIA FLUOR. 1X40W COMPLETA C/ LAMPADA	UN	36.00
I1362	SEINFRA/CE	LUMINARIA FLUOR. 3X40 W COMPLETA C/ LAMPADA	UN	67.80
I1363	SEINFRA/CE	LUMINARIA FLUORESCENTE 2X20W COMPLETA COM LAMPADA	UN	45.96
I1364	SEINFRA/CE	LUMINARIA FLUORESCENTE 2X40W COMPLETA COM LAMPADA	UN	55.63
I1365	SEINFRA/CE	LUMINARIA FLUORESCENTE 2X65W COMPLETA COM LAMPADA	UN	126.58
I1366	SEINFRA/CE	LUMINARIA FLUORESCENTE 4X20W COMPLETA COM LAMPADA	UN	87.33
I1367	SEINFRA/CE	LUMINARIA FLUORESCENTE 4X40W COMPLETA COM LAMPADA	UN	115.63
I1368	SEINFRA/CE	LUMINARIA FLUORESCENTE COMPLETA ( 1 X 16 )W	UN	38.26
I1369	SEINFRA/CE	LUMINARIA FLUORESCENTE COMPLETA ( 1 X 32 )W	UN	53.32
I1370	SEINFRA/CE	LUMINARIA FLUORESCENTE COMPLETA ( 2 X 16 )W	UN	58.93
I1371	SEINFRA/CE	LUMINARIA FLUORESCENTE COMPLETA ( 2 X 32 )W	UN	91.17
I1372	SEINFRA/CE	LUMINARIA FLUORESCENTE COMPLETA ( 4 X 16 )W	UN	140.97
I1373	SEINFRA/CE	LUMINARIA FLUORESCENTE COMPLETA ( 4 X 32 )W	UN	183.84
I1374	SEINFRA/CE	LUMINARIA PAREDE, TIPO ARANDELA	UN	28.16
I7929	SEINFRA/CE	LUMINÁRIA QUADRADA EMBUTIDA NA PAREDE PARA LÂMPADA FLUORESCENTE COMPACTA 2X26W EM ALUMÍNIO FUNDIDO E PINTADO POR PROCESSO ELETROSTÁTICO COM REFLETOR EM ALUMÍNIO ANODIZADO ALTO BRILHO E DIFUSOR EM VIDRO TRANSPARENTE PRISMÁTICO	UN	390.51
I1375	SEINFRA/CE	LUMINARIA REF.TPD-285,FAB.TROPICO	UN	596.30
I1352	SEINFRA/CE	LUMINARIA REFLETORA C/LAMP. DICROICA 75W	UN	43.92
I1376	SEINFRA/CE	LUMINARIA REFLETORA SIMPLES COM VIDRO	UN	42.80
I1377	SEINFRA/CE	LUMINARIA SPOT DIRECIONAL C/BRACO	UN	36.10
I1378	SEINFRA/CE	LUMINARIA TIPO GLOBO DE VIDRO	UN	34.70
I1379	SEINFRA/CE	LUMINARIA TIPO GLOBO PLASTICO	UN	15.10
I6793	SEINFRA/CE	LUMINÁRIA TIPO PÉTALA FAB.REEME REF.: ZE-157 OU SIMILAR	UN	200.80
I1380	SEINFRA/CE	LUMINARIA TIPO SPOT SIMPLES	UN	10.70
I3921	SEINFRA/CE	LUVA CORRER JUNTA MECÂNICA DN 100	UN	469.40
I3934	SEINFRA/CE	LUVA CORRER JUNTA MECÂNICA DN 1000	UN	19,434.04
I3935	SEINFRA/CE	LUVA CORRER JUNTA MECÂNICA DN 1200	UN	22,809.89
I3922	SEINFRA/CE	LUVA CORRER JUNTA MECÂNICA DN 150	UN	576.00
I3923	SEINFRA/CE	LUVA CORRER JUNTA MECÂNICA DN 200	UN	698.29
I3924	SEINFRA/CE	LUVA CORRER JUNTA MECÂNICA DN 250	UN	1,106.97
I3925	SEINFRA/CE	LUVA CORRER JUNTA MECÂNICA DN 300	UN	1,694.89
I3926	SEINFRA/CE	LUVA CORRER JUNTA MECÂNICA DN 350	UN	2,425.48
I3927	SEINFRA/CE	LUVA CORRER JUNTA MECÂNICA DN 400	UN	2,472.48
I3928	SEINFRA/CE	LUVA CORRER JUNTA MECÂNICA DN 450	UN	3,311.92
I3919	SEINFRA/CE	LUVA CORRER JUNTA MECÂNICA DN 50	UN	250.00
I3929	SEINFRA/CE	LUVA CORRER JUNTA MECÂNICA DN 500	UN	4,073.80
I3930	SEINFRA/CE	LUVA CORRER JUNTA MECÂNICA DN 600	UN	7,522.09
I3931	SEINFRA/CE	LUVA CORRER JUNTA MECÂNICA DN 700	UN	13,079.68
I3920	SEINFRA/CE	LUVA CORRER JUNTA MECÂNICA DN 75	UN	331.67
I7132	SEINFRA/CE	LUVA CORRER JUNTA MECÂNICA DN 80	UN	446.83
I3932	SEINFRA/CE	LUVA CORRER JUNTA MECÂNICA DN 800	UN	14,271.57
I3933	SEINFRA/CE	LUVA CORRER JUNTA MECÂNICA DN 900	UN	15,594.26
I4938	SEINFRA/CE	LUVA HASTE DN 1	UN	525.88
I4939	SEINFRA/CE	LUVA HASTE DN 2	UN	563.42
I4940	SEINFRA/CE	LUVA HASTE DN 3	UN	714.57
I4941	SEINFRA/CE	LUVA HASTE DN 4	UN	707.67
I1385	SEINFRA/CE	LUVA AÇO GALVANIZADO 3 X 2 1/2''	UN	38.47
I1386	SEINFRA/CE	LUVA AÇO GALVANIZADO 3/4 X 1/2''	UN	3.15
I1387	SEINFRA/CE	LUVA AÇO GALVANIZADO DE 1 1/4''	UN	6.64
I1388	SEINFRA/CE	LUVA AÇO GALVANIZADO DE 2 1/2''	UN	19.66
I1389	SEINFRA/CE	LUVA AÇO GALVANIZADO DE 2''	UN	14.77
I8661	SEINFRA/CE	LUVA AÇO GALVANIZADO DE 3"	UN	30.93
I1390	SEINFRA/CE	LUVA AÇO GALVANIZADO DE 4''	UN	58.30
I1391	SEINFRA/CE	LUVA BIPARTIDA FERRO FUNDIDO 100MM (4'')	UN	99.31
I1392	SEINFRA/CE	LUVA BIPARTIDA FERRO FUNDIDO 150MM (6'')	UN	176.90
I1393	SEINFRA/CE	LUVA BIPARTIDA FERRO FUNDIDO 50MM (2'')	UN	71.20
I1394	SEINFRA/CE	LUVA BIPARTIDA FERRO FUNDIDO 75MM (3'')	UN	83.09
I7620	SEINFRA/CE	LUVA BIPARTIDA P/BOLSAS DN 200	UN	960.85
I7621	SEINFRA/CE	LUVA BIPARTIDA P/BOLSAS DN 250	UN	2,321.96
I7622	SEINFRA/CE	LUVA BIPARTIDA P/BOLSAS DN 300	UN	3,160.83
I7623	SEINFRA/CE	LUVA BIPARTIDA P/BOLSAS DN 350	UN	3,669.30
I7624	SEINFRA/CE	LUVA BIPARTIDA P/BOLSAS DN 400	UN	4,743.89
I7625	SEINFRA/CE	LUVA BIPARTIDA P/BOLSAS DN 450	UN	4,968.57
I7626	SEINFRA/CE	LUVA BIPARTIDA P/BOLSAS DN 500	UN	4,981.81
I7627	SEINFRA/CE	LUVA BIPARTIDA P/BOLSAS DN 600	UN	6,333.13
I1395	SEINFRA/CE	LUVA BOLSAXBOLSA FERRO FUNDIDO 100MM (4'')	UN	129.71
I1396	SEINFRA/CE	LUVA BOLSAXBOLSA FERRO FUNDIDO 150MM (6'')	UN	165.96
I1397	SEINFRA/CE	LUVA BOLSAXBOLSA FERRO FUNDIDO 50MM (2'')	UN	18.07
I1398	SEINFRA/CE	LUVA BOLSAXBOLSA FERRO FUNDIDO 75MM (3'')	UN	24.57
I1399	SEINFRA/CE	LUVA DE BORRACHA PARA ALTA TENSAO 15KV	UN	219.33
I3002	SEINFRA/CE	LUVA DE CORRER OCRE DN 100	UN	6.40
I3003	SEINFRA/CE	LUVA DE CORRER OCRE DN 125	UN	29.14
I3004	SEINFRA/CE	LUVA DE CORRER OCRE DN 150	UN	21.82
I3005	SEINFRA/CE	LUVA DE CORRER OCRE DN 200	UN	58.19
I3006	SEINFRA/CE	LUVA DE CORRER OCRE DN 250	UN	63.81
I3007	SEINFRA/CE	LUVA DE CORRER OCRE DN 300	UN	153.37
I3008	SEINFRA/CE	LUVA DE CORRER OCRE DN 350	UN	188.40
I3009	SEINFRA/CE	LUVA DE CORRER OCRE DN 400	UN	218.23
I6892	SEINFRA/CE	LUVA DE CORRER OCRE JEI DN 100	UN	8.80
I6893	SEINFRA/CE	LUVA DE CORRER OCRE JEI DN 150	UN	19.56
I6894	SEINFRA/CE	LUVA DE CORRER OCRE JEI DN 200	UN	64.43
I6895	SEINFRA/CE	LUVA DE CORRER OCRE JEI DN 250	UN	111.09
I6896	SEINFRA/CE	LUVA DE CORRER OCRE JEI DN 300	UN	160.32
I6897	SEINFRA/CE	LUVA DE CORRER OCRE JEI DN 350	UN	212.05
I6898	SEINFRA/CE	LUVA DE CORRER OCRE JEI DN 400	UN	250.49
I3125	SEINFRA/CE	LUVA DE CORRER PBA DN 100	UN	34.30
I3123	SEINFRA/CE	LUVA DE CORRER PBA DN 50	UN	8.32
I3124	SEINFRA/CE	LUVA DE CORRER PBA DN 75	UN	20.87
I3127	SEINFRA/CE	LUVA DE CORRER PVC DEFoFo DN 100	UN	123.31
I3128	SEINFRA/CE	LUVA DE CORRER PVC DEFoFo DN 150	UN	181.67
I3129	SEINFRA/CE	LUVA DE CORRER PVC DEFoFo DN 200	UN	252.41
I3130	SEINFRA/CE	LUVA DE CORRER PVC DEFoFo DN 250	UN	390.02
I3131	SEINFRA/CE	LUVA DE CORRER PVC DEFoFo DN 300	UN	572.85
I1401	SEINFRA/CE	LUVA DE PVC PARA ELETRODUTO 2 1/2''	UN	9.87
I1402	SEINFRA/CE	LUVA DE PVC PARA ELETRODUTO 3''	UN	13.10
I1403	SEINFRA/CE	LUVA DE PVC PARA ELETRODUTO 4''	UN	25.04
I1404	SEINFRA/CE	LUVA DE PVC RIGIDO PARA ELETRODUTO 1 1/2''	UN	2.25
I1405	SEINFRA/CE	LUVA DE PVC RIGIDO PARA ELETRODUTO 1 1/4''	UN	1.88
I1406	SEINFRA/CE	LUVA DE PVC RIGIDO PARA ELETRODUTO 1''	UN	1.25
I1407	SEINFRA/CE	LUVA DE PVC RIGIDO PARA ELETRODUTO 1/2''	UN	0.70
I1408	SEINFRA/CE	LUVA DE PVC RIGIDO PARA ELETRODUTO 2''	UN	3.56
I1409	SEINFRA/CE	LUVA DE PVC RIGIDO PARA ELETRODUTO 3/4''	UN	0.80
I6357	SEINFRA/CE	LUVA DE REDUÇÃO AÇO GALVANIZADO COM ROSCA DN 3x2"	UN	32.55
I8664	SEINFRA/CE	LUVA DE REDUÇÃO DE AÇO GALV. 2"x1/2"	UN	7.08
I6265	SEINFRA/CE	LUVA DE UNIÃO F. GALV. COM ROSCA DN 2"	UN	35.12
I7384	SEINFRA/CE	LUVA DE UNIÃO FG DN 2"	UN	41.33
I1434	SEINFRA/CE	LUVA DUPLA PVC ESGOTO 100MM	UN	8.60
I1435	SEINFRA/CE	LUVA DUPLA PVC ESGOTO 50MM	UN	3.40
I1436	SEINFRA/CE	LUVA DUPLA PVC ESGOTO 75MM	UN	6.97
I5806	SEINFRA/CE	LUVA EDUTOR PVC DN 40	UN	263.47
I5807	SEINFRA/CE	LUVA EDUTOR PVC DN 50	UN	384.90
I8192	SEINFRA/CE	LUVA P/ PERFURATRIZ	UN	285.96
I6176	SEINFRA/CE	LUVA PARA CANALETA SISTEMA DLP 60MM X 50MM	UN	12.03
I6899	SEINFRA/CE	LUVA PVC PBS DN 160	UN	88.17
I1437	SEINFRA/CE	LUVA PVC ROSCAVEL DE 1 1/2''	UN	4.61
I1438	SEINFRA/CE	LUVA PVC ROSCAVEL DE 1 1/4''	UN	4.26
I1439	SEINFRA/CE	LUVA PVC ROSCAVEL DE 1''	UN	1.88
I1440	SEINFRA/CE	LUVA PVC ROSCAVEL DE 1/2''	UN	0.83
I1441	SEINFRA/CE	LUVA PVC ROSCAVEL DE 2 1/2''	UN	13.91
I1442	SEINFRA/CE	LUVA PVC ROSCAVEL DE 2''	UN	9.42
I1443	SEINFRA/CE	LUVA PVC ROSCAVEL DE 3''	UN	22.90
I1444	SEINFRA/CE	LUVA PVC ROSCAVEL DE 3/4''	UN	1.26
I1445	SEINFRA/CE	LUVA PVC ROSCAVEL DE 4''	UN	28.48
I1446	SEINFRA/CE	LUVA PVC SOLDAVEL AZUL DE 20X1/2''	UN	4.25
I1447	SEINFRA/CE	LUVA PVC SOLDAVEL AZUL DE 25X3/4''	UN	4.19
I1410	SEINFRA/CE	LUVA PVC SOLDAVEL DE 20MM	UN	0.53
I1411	SEINFRA/CE	LUVA PVC SOLDAVEL DE 25MM	UN	0.55
I1412	SEINFRA/CE	LUVA PVC SOLDAVEL DE 32MM	UN	1.22
I1413	SEINFRA/CE	LUVA PVC SOLDAVEL DE 40MM	UN	2.72
I1414	SEINFRA/CE	LUVA PVC SOLDAVEL DE 50MM	UN	3.22
I1415	SEINFRA/CE	LUVA PVC SOLDAVEL DE 60MM	UN	9.08
I1416	SEINFRA/CE	LUVA PVC SOLDAVEL DE 75MM	UN	13.45
I1417	SEINFRA/CE	LUVA PVC SOLDAVEL DE 85MM	UN	31.52
I1448	SEINFRA/CE	LUVA PVC SOLDAVEL/ROSCA DE 20X1/2''	UN	0.96
I1449	SEINFRA/CE	LUVA PVC SOLDAVEL/ROSCA DE 25X3/4''	UN	1.00
I1450	SEINFRA/CE	LUVA PVC SOLDAVEL/ROSCA DE 32X1''	UN	3.26
I1451	SEINFRA/CE	LUVA PVC SOLDAVEL/ROSCA DE 40X11/4''	UN	7.81
I1452	SEINFRA/CE	LUVA PVC SOLDAVEL/ROSCA DE 50X1 1/2''	UN	15.43
I1418	SEINFRA/CE	LUVA REDUÇÃO AÇO GALV 1 1/4X1/2''	UN	8.03
I1419	SEINFRA/CE	LUVA REDUÇÃO AÇO GALV 4X2 1/2''	UN	62.26
I1420	SEINFRA/CE	LUVA REDUÇÃO AÇO GALV 4X2''	UN	55.40
I1421	SEINFRA/CE	LUVA REDUÇÃO AÇO GALV 4X3''	UN	70.40
I6900	SEINFRA/CE	LUVA REDUÇÃO PVC PBS C/ BOLSAS DN 150 x 100 mm	UN	100.19
I1455	SEINFRA/CE	LUVA REDUÇÃO PVC ROSCAVEL DE 1X3/4''	UN	2.98
I1456	SEINFRA/CE	LUVA REDUÇÃO PVC ROSCAVEL DE 3/4X1/2''	UN	1.67
I1453	SEINFRA/CE	LUVA REDUÇÃO PVC SOLD. AZUL DE 25X1/2''	UN	4.24
I1454	SEINFRA/CE	LUVA REDUÇÃO PVC SOLD/ROSCA DE 25X1/2''	UN	1.43
I1422	SEINFRA/CE	LUVA REDUÇÃO PVC SOLDAVEL DE 110X60MM	UN	32.59
I1423	SEINFRA/CE	LUVA REDUÇÃO PVC SOLDAVEL DE 110X75MM	UN	36.81
I1424	SEINFRA/CE	LUVA REDUÇÃO PVC SOLDAVEL DE 110X85MM	UN	36.43
I1425	SEINFRA/CE	LUVA REDUÇÃO PVC SOLDAVEL DE 25X20MM	UN	0.98
I1426	SEINFRA/CE	LUVA REDUÇÃO PVC SOLDAVEL DE 32X25MM	UN	2.28
I1427	SEINFRA/CE	LUVA REDUÇÃO PVC SOLDAVEL DE 40X32MM	UN	2.47
I1428	SEINFRA/CE	LUVA REDUÇÃO PVC SOLDAVEL DE 75X60MM	UN	12.72
I1429	SEINFRA/CE	LUVA REDUÇÃO PVC SOLDAVEL DE 85X60MM	UN	18.48
I1430	SEINFRA/CE	LUVA REDUÇÃO PVC SOLDAVEL DE 85X75MM	UN	22.87
I6469	SEINFRA/CE	LUVA RETA PARA EMENDA DE ELETRODUTO DE AÇO ZINCADO DN 1 1/2"	UN	3.92
I6468	SEINFRA/CE	LUVA RETA PARA EMENDA DE ELETRODUTO DE AÇO ZINCADO DN 1/2"	UN	1.23
I7706	SEINFRA/CE	LUVA SIMPLES FoFo JTE DN 1000	UN	26,435.26
I7707	SEINFRA/CE	LUVA SIMPLES FoFo JTE DN 1200	UN	28,030.04
I7699	SEINFRA/CE	LUVA SIMPLES FoFo JTE DN 300	UN	2,417.64
I7700	SEINFRA/CE	LUVA SIMPLES FoFo JTE DN 350	UN	3,169.74
I7701	SEINFRA/CE	LUVA SIMPLES FoFo JTE DN 400	UN	4,139.81
I7702	SEINFRA/CE	LUVA SIMPLES FoFo JTE DN 500	UN	5,598.97
I7703	SEINFRA/CE	LUVA SIMPLES FoFo JTE DN 600	UN	8,286.96
I7704	SEINFRA/CE	LUVA SIMPLES FoFo JTE DN 700	UN	14,845.86
I7705	SEINFRA/CE	LUVA SIMPLES FoFo JTE DN 800	UN	17,626.47
I3904	SEINFRA/CE	LUVA SIMPLES FoFo JUNTA ELASTICA DN 100	UN	182.57
I3916	SEINFRA/CE	LUVA SIMPLES FoFo JUNTA ELASTICA DN 1000	UN	9,165.04
I3918	SEINFRA/CE	LUVA SIMPLES FoFo JUNTA ELASTICA DN 1200	UN	9,902.28
I3905	SEINFRA/CE	LUVA SIMPLES FoFo JUNTA ELASTICA DN 150	UN	274.80
I3906	SEINFRA/CE	LUVA SIMPLES FoFo JUNTA ELASTICA DN 200	UN	384.54
I3907	SEINFRA/CE	LUVA SIMPLES FoFo JUNTA ELASTICA DN 250	UN	501.85
I3908	SEINFRA/CE	LUVA SIMPLES FoFo JUNTA ELASTICA DN 300	UN	610.15
I3909	SEINFRA/CE	LUVA SIMPLES FoFo JUNTA ELASTICA DN 350	UN	1,033.03
I3910	SEINFRA/CE	LUVA SIMPLES FoFo JUNTA ELASTICA DN 400	UN	1,210.40
I7604	SEINFRA/CE	LUVA SIMPLES FoFo JUNTA ELÁSTICA DN 450	UN	1,512.37
I3902	SEINFRA/CE	LUVA SIMPLES FoFo JUNTA ELASTICA DN 50	UN	69.64
I3911	SEINFRA/CE	LUVA SIMPLES FoFo JUNTA ELASTICA DN 500	UN	1,694.02
I3912	SEINFRA/CE	LUVA SIMPLES FoFo JUNTA ELASTICA DN 600	UN	4,145.25
I3913	SEINFRA/CE	LUVA SIMPLES FoFo JUNTA ELASTICA DN 700	UN	5,012.65
I3903	SEINFRA/CE	LUVA SIMPLES FoFo JUNTA ELASTICA DN 75	UN	180.22
I7133	SEINFRA/CE	LUVA SIMPLES FoFo JUNTA ELASTICA DN 80	UN	180.22
I3914	SEINFRA/CE	LUVA SIMPLES FoFo JUNTA ELASTICA DN 800	UN	6,540.69
I3915	SEINFRA/CE	LUVA SIMPLES FoFo JUNTA ELASTICA DN 900	UN	8,274.09
I1457	SEINFRA/CE	LUVA SIMPLES PVC ESGOTO 100MM	UN	4.53
I1458	SEINFRA/CE	LUVA SIMPLES PVC ESGOTO 40MM	UN	1.10
I1459	SEINFRA/CE	LUVA SIMPLES PVC ESGOTO 50MM	UN	2.13
I1460	SEINFRA/CE	LUVA SIMPLES PVC ESGOTO 75MM	UN	3.78
I1461	SEINFRA/CE	LUVA SIMPLES PVC ESGOTO DE 150MM	UN	20.61
I3134	SEINFRA/CE	LUVA SIMPLES PVC PBA DN 100	UN	48.10
I3132	SEINFRA/CE	LUVA SIMPLES PVC PBA DN 50	UN	22.53
I3133	SEINFRA/CE	LUVA SIMPLES PVC PBA DN 75	UN	29.71
I6778	SEINFRA/CE	LUVA UNIÃO AÇO ASTM A-120 DE 20mm (3/4")	UN	53.40
I6779	SEINFRA/CE	LUVA UNIÃO AÇO ASTM A-120 DE 25mm (1")	UN	65.73
I8254	SEINFRA/CE	LUVA UNIÃO AÇO ASTM A-120 DE 40mm (1 1/2")	UN	82.80
I1433	SEINFRA/CE	LUVA UNIÃO AÇO GALVANIZADO (F.G) (2 1/2")	UN	59.03
I1431	SEINFRA/CE	LUVA UNIÃO AÇO GALVANIZADO (F.G) (3'')	UN	85.40
I1432	SEINFRA/CE	LUVA UNIÃO AÇO GALVANIZADO (F.G) (4'')	UN	121.90
I8916	SEINFRA/CE	LUVAS DE PROTEÇÃO EM PVC DE CANO LONGO	UN	7.87
I7956	SEINFRA/CE	MACACO HIDRÁULICO - 200 T	H	93.00
I1012	SEINFRA/CE	MACACO HIDRAULICO DE 50 T(ALUGUEL)	MÊS	658.00
I8638	SEINFRA/CE	MAÇANETA TIPO ALAVANCA CROMADO	PAR	45.00
I1495	SEINFRA/CE	MADEIRA (PEROBA)	M3	2,643.09
I1496	SEINFRA/CE	MADEIRA (PINHO) DE 1A.	M3	1,893.16
I1497	SEINFRA/CE	MADEIRA DE SUCUPIRA	M3	1,893.16
I1498	SEINFRA/CE	MADEIRA TRABALHADA P/ CORRIMÃO	M	27.00
I4942	SEINFRA/CE	MANCAL INTERMEDIÁRIO DN 1	UN	1,404.86
I4943	SEINFRA/CE	MANCAL INTERMEDIÁRIO DN 2	UN	1,405.13
I4944	SEINFRA/CE	MANCAL INTERMEDIÁRIO DN 3	UN	1,404.23
I4945	SEINFRA/CE	MANCAL INTERMEDIÁRIO DN 4	UN	1,397.96
I1499	SEINFRA/CE	MANGUEIRA COM UNIÃO ENGATE RÁPIDO 2 1/2''X30M	UN	277.67
I2374	SEINFRA/CE	MANILHA DE BARRO VITRIFICADO PB D=100mm(L=1.00m)	M	10.88
I2375	SEINFRA/CE	MANILHA DE BARRO VITRIFICADO PB D=150mm(L=1.50m)	M	15.09
I2376	SEINFRA/CE	MANILHA DE BARRO VITRIFICADO PB D=200mm(L=1.50m)	M	25.27
I7402	SEINFRA/CE	MANILHA DE CONCRETO CA-2 DN 600mm	UN	132.00
I8077	SEINFRA/CE	MANILHA SAPATILHA PARA ALÇA PREFORMADA	UN	6.91
I6375	SEINFRA/CE	MANÔMETRO 1/2 x 4" escala 0 -20 kg/cm2	UN	139.84
I8917	SEINFRA/CE	MANÔMETRO GLICERINADO DN 62MM, CONEXÃO 1/4 NPT, CLASSE DE PRECISÃO ABNT, ATÉ 150PSI	UN	104.81
I1500	SEINFRA/CE	MANTA ASFALT.C/ ARMADURA FILME POLIETILENO E= 3MM	M2	22.25
I1501	SEINFRA/CE	MANTA ASFALTICA AUTO-ADESIVA	M2	18.60
I1502	SEINFRA/CE	MANTA ASFALTICA POLIMERICA	M2	18.33
I1503	SEINFRA/CE	MANTA BUTILICA. ESPESSURA 0.8MM	M2	51.00
I7946	SEINFRA/CE	MANTA DE ALUMÍNIO P/ IMPERMEABILIZAÇÃO	M2	20.46
I8555	SEINFRA/CE	MANTA DE FIBRA DE VIDRO 450 g/m²	KG	11.80
I1504	SEINFRA/CE	MANTA DE FIBRA DE VIDRO DE 7.5CM	M2	12.76
I1505	SEINFRA/CE	MANTA DE FIBRA DE VIDRO. ESPESSURA 5CM	M2	41.93
I1506	SEINFRA/CE	MANTA EM FELTRO P/ REVESTIMENTO	M2	15.21
I7945	SEINFRA/CE	MANTA POLIÉSTER ESTRUTURADA 4mm - TIPO IV (NBR 9952/98)	M2	26.68
I2703	SEINFRA/CE	MANUTENÇÃO	H	1.00
I2710	SEINFRA/CE	MAO DE OBRA DE OPERACAO AQ.FLUIDO TERMICO	H	6.49
I2712	SEINFRA/CE	MAO DE OBRA DE OPERAÇÃO BET.ELET.320L	H	6.49
I2714	SEINFRA/CE	MAO DE OBRA DE OPERAÇÃO BET.ELET.580L	H	6.49
I2716	SEINFRA/CE	MAO DE OBRA DE OPERAÇÃO BET.MOTOR DIESEL	H	6.49
I2751	SEINFRA/CE	MÃO DE OBRA DE OPERAÇÃO DA BOMBA C/ MOTOR DIESEL	H	4.42
I2748	SEINFRA/CE	MÃO DE OBRA DE OPERAÇÃO DA CAMINHONETE SAVEIRO	H	7.40
I2753	SEINFRA/CE	MÃO DE OBRA DE OPERAÇÃO DA CARREGADEIRA DE PNEUS (111 HP)	H	8.94
I2868	SEINFRA/CE	MÃO DE OBRA DE OPERAÇÃO DA CARREGADEIRA DE PNEUS (111 HP) (ALUGUEL)	H	8.94
I2755	SEINFRA/CE	MÃO DE OBRA DE OPERAÇÃO DA CARREGADEIRA DE PNEUS (180 HP)	H	8.94
I2870	SEINFRA/CE	MÃO DE OBRA DE OPERAÇÃO DA CARREGADEIRA DE PNEUS (180 HP) (ALUGUEL)	H	8.94
I2785	SEINFRA/CE	MÃO DE OBRA DE OPERAÇÃO DA DRAG LINE	H	9.30
I2787	SEINFRA/CE	MÃO DE OBRA DE OPERAÇÃO DA ESCAVADEIRA HIDRÁULICA	H	9.30
I2884	SEINFRA/CE	MÃO DE OBRA DE OPERAÇÃO DA ESCAVADEIRA HIDRÁULICA (ALUGUEL)	H	9.30
I8419	SEINFRA/CE	MÃO DE OBRA DE OPERAÇÃO DA FRESADORA A FRIO	H	11.40
I2809	SEINFRA/CE	MÃO DE OBRA DE OPERAÇÃO DA MÁQUINA DE POLIR	H	4.42
I2805	SEINFRA/CE	MÃO DE OBRA DE OPERAÇÃO DA MÁQUINA DE SOLDA	H	6.49
I2807	SEINFRA/CE	MÃO DE OBRA DE OPERAÇÃO DA MÁQUINA P/ CONCRETO PROJETADO	H	6.49
I2811	SEINFRA/CE	MÃO DE OBRA DE OPERAÇÃO DA MÁQUINA P/ JATEAMENTO	H	6.49
I2813	SEINFRA/CE	MÃO DE OBRA DE OPERAÇÃO DA MÁQUINA P/ PINT. FAIXAS SINALIZ. AUTOP.	H	6.49
I2815	SEINFRA/CE	MÃO DE OBRA DE OPERAÇÃO DA MESA VIBRATÓRIA E FORMAS	H	4.42
I2819	SEINFRA/CE	MÃO DE OBRA DE OPERAÇÃO DA MOTO ESCAV. TRANSPORTADOR	H	9.55
I2821	SEINFRA/CE	MÃO DE OBRA DE OPERAÇÃO DA MOTO NIVELADORA	H	11.40
I2886	SEINFRA/CE	MÃO DE OBRA DE OPERAÇÃO DA MOTONIVELADORA (ALUGUEL)	H	11.40
I2823	SEINFRA/CE	MÃO DE OBRA DE OPERAÇÃO DA PERFURATRIZ PNEUMÁTICA	H	6.49
I2830	SEINFRA/CE	MÃO DE OBRA DE OPERAÇÃO DA RÉGUA VIBRATÓRIA DE CONCRETO (1,5 HP)	H	4.42
I2832	SEINFRA/CE	MÃO DE OBRA DE OPERAÇÃO DA RÉGUA VIBRATÓRIA DE CONCRETO (3 HP)	H	4.42
I2827	SEINFRA/CE	MÃO DE OBRA DE OPERAÇÃO DA RETRO ESCAVADEIRA DE PNEUS	H	9.30
I2888	SEINFRA/CE	MÃO DE OBRA DE OPERAÇÃO DA RETRO ESCAVADEIRA DE PNEUS (ALUGUEL)	H	9.30
I2834	SEINFRA/CE	MÃO DE OBRA DE OPERAÇÃO DA ROÇADEIRA COSTAL	H	4.42
I2835	SEINFRA/CE	MÃO DE OBRA DE OPERAÇÃO DA ROÇADEIRA REBOCÁVEL	H	4.77
I8397	SEINFRA/CE	MÃO DE OBRA DE OPERAÇÃO DA USINA DE MICRO-REVESTIMENTO	H	17.88
I2845	SEINFRA/CE	MÃO DE OBRA DE OPERAÇÃO DA USINA DE MISTURAS BETUM. A FRIO	H	8.33
I2847	SEINFRA/CE	MÃO DE OBRA DE OPERAÇÃO DA USINA DE MISTURAS BETUM. A QUENTE	H	8.33
I2848	SEINFRA/CE	MÃO DE OBRA DE OPERAÇÃO DA USINA MISTURADORA DE SOLOS	H	9.55
I2894	SEINFRA/CE	MÃO DE OBRA DE OPERAÇÃO DA VIBRO ACABADORA MIST. BETUMINOSAS (ALUGUEL)	H	9.55
I2705	SEINFRA/CE	MAO DE OBRA DE OPERAÇÃO DO BATE ESTACA	H	12.33
I2736	SEINFRA/CE	MÃO DE OBRA DE OPERAÇÃO DO CAMINHÃO ADAPTADO A JATO	H	7.40
I2738	SEINFRA/CE	MÃO DE OBRA DE OPERAÇÃO DO CAMINHÃO ADAPTADO A VÁCUO	H	7.40
I2860	SEINFRA/CE	MÃO DE OBRA DE OPERAÇÃO DO CAMINHÃO BASCULANTE 12 M3 (ALUGUEL)	H	7.40
I2724	SEINFRA/CE	MÃO DE OBRA DE OPERAÇÃO DO CAMINHÃO BASCULANTE 12M3	H	7.40
I2722	SEINFRA/CE	MÃO DE OBRA DE OPERAÇÃO DO CAMINHÃO BASCULANTE 6M3	H	7.40
I2858	SEINFRA/CE	MÃO DE OBRA DE OPERAÇÃO DO CAMINHÃO BASCULANTE 6M3 (ALUGUEL)	H	7.40
I2726	SEINFRA/CE	MÃO DE OBRA DE OPERAÇÃO DO CAMINHÃO BASCULANTE P/ ROCHA	H	7.40
I2730	SEINFRA/CE	MÃO DE OBRA DE OPERAÇÃO DO CAMINHÃO C/ CARROCERIA DE MADEIRA (136 HP)	H	7.40
I2732	SEINFRA/CE	MÃO DE OBRA DE OPERAÇÃO DO CAMINHÃO C/ CARROCERIA DE MADEIRA (184 HP)	H	7.40
I2728	SEINFRA/CE	MÃO DE OBRA DE OPERAÇÃO DO CAMINHÃO C/ CARROCERIA DE MADEIRA (92 HP)	H	7.40
I2734	SEINFRA/CE	MÃO DE OBRA DE OPERAÇÃO DO CAMINHÃO COMERC. EQUIP. C/ GUINDAUTO	H	7.40
I2740	SEINFRA/CE	MÃO DE OBRA DE OPERAÇÃO DO CAMINHÃO DISTRIBUIDOR DE LIGANTE	H	15.73
I2866	SEINFRA/CE	MÃO DE OBRA DE OPERAÇÃO DO CAMINHÃO DISTRIBUIDOR DE LIGANTE (ALUGUEL)	H	15.73
I2742	SEINFRA/CE	MÃO DE OBRA DE OPERAÇÃO DO CAMINHÃO EQUIP. C/ USINA LAMA ASF.	H	15.73
I2744	SEINFRA/CE	MÃO DE OBRA DE OPERAÇÃO DO CAMINHÃO TANQUE 6.000 L	H	7.40
I2862	SEINFRA/CE	MÃO DE OBRA DE OPERAÇÃO DO CAMINHÃO TANQUE 6000 L (ALUGUEL)	H	7.40
I2746	SEINFRA/CE	MÃO DE OBRA DE OPERAÇÃO DO CAMINHÃO TANQUE 8.000 L	H	7.40
I2864	SEINFRA/CE	MÃO DE OBRA DE OPERAÇÃO DO CAMINHÃO TANQUE 8000 L (ALUGUEL)	H	7.40
I2756	SEINFRA/CE	MÃO DE OBRA DE OPERAÇÃO DO CARRINHO DE MÃO	H	4.42
I2758	SEINFRA/CE	MÃO DE OBRA DE OPERAÇÃO DO CAVALO MEC. C/ PRANC. 2 EIXOS	H	9.55
I2760	SEINFRA/CE	MÃO DE OBRA DE OPERAÇÃO DO CAVALO MEC. C/ PRANC. 3 EIXOS	H	9.55
I2872	SEINFRA/CE	MÃO DE OBRA DE OPERAÇÃO DO CAVALO MEC. C/ PRANCHA 2 EIXOS (ALUGUEL)	H	9.55
I2874	SEINFRA/CE	MÃO DE OBRA DE OPERAÇÃO DO CAVALO MEC. C/ PRANCHA 3 EIXOS (ALUGUEL)	H	9.55
I2882	SEINFRA/CE	MÃO DE OBRA DE OPERAÇÃO DO COMP. DE PNEUS PRESSÃO VAR. AUTOP. (ALUGUEL)	H	8.94
I2876	SEINFRA/CE	MÃO DE OBRA DE OPERAÇÃO DO COMP. LISO TANDEM AUTOPROPELIDO (ALUGUEL)	H	8.94
I2878	SEINFRA/CE	MÃO DE OBRA DE OPERAÇÃO DO COMP. LISO VIBRATÓRIO AUTOPROPELIDO (ALUGUEL)	H	8.94
I2880	SEINFRA/CE	MÃO DE OBRA DE OPERAÇÃO DO COMP. PÉ DE CARNEIRO VIB. AUTOPROP. (ALUGUEL)	H	8.94
I2768	SEINFRA/CE	MÃO DE OBRA DE OPERAÇÃO DO COMPAC. DE PNEUS PRES. VAR. AUTOPR.	H	8.94
I2762	SEINFRA/CE	MÃO DE OBRA DE OPERAÇÃO DO COMPAC. LISO TANDEM AUTOPR.	H	8.94
I2764	SEINFRA/CE	MÃO DE OBRA DE OPERAÇÃO DO COMPAC. LISO VIBRAT. AUTOPROPELIDO	H	8.94
I2766	SEINFRA/CE	MÃO DE OBRA DE OPERAÇÃO DO COMPAC. PE DE CARN. VIBRAT. AUTOPR.	H	8.94
I2770	SEINFRA/CE	MÃO DE OBRA DE OPERAÇÃO DO COMPACTADOR DE PLACA VIBRATÓRIA (4 HP)	H	6.49
I2772	SEINFRA/CE	MÃO DE OBRA DE OPERAÇÃO DO COMPACTADOR DE PLACA VIBRATÓRIA (7 HP)	H	6.49
I2774	SEINFRA/CE	MÃO DE OBRA DE OPERAÇÃO DO COMPRESSOR DE AR 170PCM	H	8.94
I2776	SEINFRA/CE	MÃO DE OBRA DE OPERAÇÃO DO COMPRESSOR DE AR 250 PCM	H	8.94
I2778	SEINFRA/CE	MÃO DE OBRA DE OPERAÇÃO DO COMPRESSOR DE AR 335 PCM	H	8.94
I2780	SEINFRA/CE	MÃO DE OBRA DE OPERAÇÃO DO COMPRESSOR DE AR 765 PCM	H	8.94
I2781	SEINFRA/CE	MÃO DE OBRA DE OPERAÇÃO DO CONJUNTO DE BRITAGEM 30 M3/H	H	9.55
I2792	SEINFRA/CE	MÃO DE OBRA DE OPERAÇÃO DO GRUPO GERADOR 145 KVA	H	6.49
I2794	SEINFRA/CE	MÃO DE OBRA DE OPERAÇÃO DO GRUPO GERADOR 180 KVA	H	6.49
I2790	SEINFRA/CE	MÃO DE OBRA DE OPERAÇÃO DO GRUPO GERADOR 36 KVA	H	6.49
I2796	SEINFRA/CE	MÃO DE OBRA DE OPERAÇÃO DO GUINDASTE DE TORRE (11 HP)	H	9.30
I2798	SEINFRA/CE	MÃO DE OBRA DE OPERAÇÃO DO GUINDASTE DE TORRE (20 HP)	H	9.30
I2800	SEINFRA/CE	MÃO DE OBRA DE OPERAÇÃO DO GUINDASTE DE TORRE (40 HP)	H	9.30
I2804	SEINFRA/CE	MÃO DE OBRA DE OPERAÇÃO DO GUINDASTE HIDRÁULICO SOBRE PNEUS (142 HP)	H	9.30
I2802	SEINFRA/CE	MÃO DE OBRA DE OPERAÇÃO DO GUINDASTE HIDRÁULICO SOBRE PNEUS (45 HP)	H	9.30
I2817	SEINFRA/CE	MÃO DE OBRA DE OPERAÇÃO DO MICROTRATOR C/ APAR. DE GRAMA	H	7.40
I2822	SEINFRA/CE	MÃO DE OBRA DE OPERAÇÃO DO NÍVEL	H	9.55
I2825	SEINFRA/CE	MÃO DE OBRA DE OPERAÇÃO DO PULVERIZADOR SOBRE PNEUS	H	4.42
I2828	SEINFRA/CE	MÃO DE OBRA DE OPERAÇÃO DO ROMPEDOR PNEUMÁTICO	H	6.49
I2836	SEINFRA/CE	MÃO DE OBRA DE OPERAÇÃO DO TEODOLITO	H	11.80
I2890	SEINFRA/CE	MÃO DE OBRA DE OPERAÇÃO DO TRATOR DE ESTEIRA C/ LÂM. E ESCARIF. (ALUGUEL)	H	9.55
I2840	SEINFRA/CE	MÃO DE OBRA DE OPERAÇÃO DO TRATOR DE ESTEIRAS C/ LÂMINA	H	9.55
I2842	SEINFRA/CE	MÃO DE OBRA DE OPERAÇÃO DO TRATOR DE ESTEIRAS C/ LÂMINA E ESC. (155 HP)	H	9.55
I2838	SEINFRA/CE	MÃO DE OBRA DE OPERAÇÃO DO TRATOR DE ESTEIRAS C/ LÂMINA E ESC. (328 HP)	H	9.55
I2844	SEINFRA/CE	MÃO DE OBRA DE OPERAÇÃO DO TRATOR DE PNEUS	H	7.40
I2892	SEINFRA/CE	MÃO DE OBRA DE OPERAÇÃO DO TRATOR DE PNEUS (ALUGUEL)	H	7.40
I2856	SEINFRA/CE	MÃO DE OBRA DE OPERAÇÃO DO VEÍCULO UTILITÁRIO KOMBI	H	7.40
I2850	SEINFRA/CE	MÃO DE OBRA DE OPERAÇÃO DO VIBRADOR IMERSÃO C/ MOTOR DIESEL	H	6.49
I2852	SEINFRA/CE	MÃO DE OBRA DE OPERAÇÃO DO VIBRADOR IMERSÃO C/ MOTOR ELÉTRICO	H	6.49
I2854	SEINFRA/CE	MÃO DE OBRA DE OPERAÇÃO DO VIBRO ACABAD. DE MISTURAS BETUM.	H	9.55
I6021	SEINFRA/CE	MÃO FRANCESA EM AÇO GALVANIZADO A FOGO REVESTIDA EM FIBRA DE VIDRO PARA ELETROCALHA 300mm	UN	47.17
I6022	SEINFRA/CE	MÃO FRANCESA EM AÇO GALVANIZADO A FOGO REVESTIDA EM FIBRA DE VIDRO PARA ELETROCALHA 500mm	UN	60.64
I8632	SEINFRA/CE	MÁQUINA DE CORTE	H	0.50
I2686	SEINFRA/CE	MÁQUINA DE POLIR	UN	3,484.00
I0634	SEINFRA/CE	MÁQUINA DE POLIR (CHI)	H	4.60
I0748	SEINFRA/CE	MÁQUINA DE POLIR (CHP)	H	6.31
I2687	SEINFRA/CE	MÁQUINA DE SOLDA	UN	4,029.00
I0635	SEINFRA/CE	MÁQUINA DE SOLDA (CHI)	H	6.80
I0749	SEINFRA/CE	MÁQUINA DE SOLDA (CHP)	H	11.74
I8410	SEINFRA/CE	MÁQUINA ESPARGIDORA C/ CONTROLE COMPUTADORIZADO	H	321.00
I2642	SEINFRA/CE	MÁQUINA P/ CONCRETO PROJETADO	UN	74,042.00
I6169	SEINFRA/CE	MÁQUINA P/ CRAVAÇÃO (MÉTODO NÃO DESTRUTIVO)	H	214.00
I2688	SEINFRA/CE	MÁQUINA P/ JATEAMENTO	UN	54,443.00
I2643	SEINFRA/CE	MÁQUINA P/ PINTURA FAIXAS SINAL. AUTOPROPELIDO	UN	293,991.00
I0636	SEINFRA/CE	MÁQUINA P/CONCRETO PROJETADO (CHI)	H	10.51
I0750	SEINFRA/CE	MÁQUINA P/CONCRETO PROJETADO (CHP)	H	33.32
I0637	SEINFRA/CE	MÁQUINA P/JATEAMENTO (CHI)	H	9.33
I0751	SEINFRA/CE	MÁQUINA P/JATEAMENTO (CHP)	H	19.93
I0638	SEINFRA/CE	MÁQUINA P/PINT. FAIXAS SINAL. AUTOPR. (CHI)	H	25.63
I0752	SEINFRA/CE	MÁQUINA P/PINT. FAIXAS SINAL. AUTOPR. (CHP)	H	110.15
I8695	SEINFRA/CE	MÁQUINA REGULADORA DE LASTRO CONTÍNUA AUTOMÁTICA PESADA -SERVIÇOS ESPECIALIZADO	H	1,495.31
I8694	SEINFRA/CE	MAQUINA SOCADORA E NIVELADORA CONTÍNUA AUTOMÁTICA PESADA - SERVIÇO ESPECIALIZADO	H	2,926.02
I1508	SEINFRA/CE	MAQUINISTA ELEVADOR	H	4.77
I1509	SEINFRA/CE	MARMORE BRANCO, ESP.=3CM	M2	160.00
I8918	SEINFRA/CE	MARRETA MÉDIA OITAVADA DE 500G	UN	19.06
I7430	SEINFRA/CE	MARTELO PNEUMÁTICO	H	135.00
I7959	SEINFRA/CE	MARTELO PNEUMÁTICO (VIBRATÓRIO)	H	183.00
I1510	SEINFRA/CE	MASSA A BASE DE EPOXI	KG	2.65
I1511	SEINFRA/CE	MASSA ACRILICA PARA PINTURA LATEX	KG	6.83
I1512	SEINFRA/CE	MASSA CORRIDA A BASE DE OLEO	KG	9.46
I1513	SEINFRA/CE	MASSA CORRIDA A BASE DE PVA	KG	5.26
I1514	SEINFRA/CE	MASSA DE VEDAÇÃO	KG	11.80
I1515	SEINFRA/CE	MASSA IGAS PARA CAIXILHO DE ALUMINIO	KG	3.10
I1516	SEINFRA/CE	MASSA PARA VIDRO	KG	4.30
I8554	SEINFRA/CE	MASTIQUE BETUMINOSO MODIFICADO COM POLIURETANO, TIXOTRÓPICO, BICOMPONENTE PARA JUNTA DE DILATAÇÃO	KG	10.00
I1517	SEINFRA/CE	MASTIQUE ELASTICO	KG	28.12
I6804	SEINFRA/CE	MASTIQUE ELASTICO A BASE DE POLIURETANO NA COR CINZA - UNIPLAC 400ml	UN	124.01
I1518	SEINFRA/CE	MASTRO SIMPLE FG DE 1 1/2''X3M	M	15.41
I8517	SEINFRA/CE	MASTRO SIMPLES 2,0m x 2"	UN	43.19
I6111	SEINFRA/CE	MATA JUNTA (PADRÃO MUTIRÃO)	M	2.87
I8155	SEINFRA/CE	MATERIAIS E ACESSÓRIOS PARA LINHA DE TRANSMISSÃO, CLASSE 72,5 KV, PADRÃO RURAL, COM CRUZETA DE CONCRETO ARMADO PARA CABO DE ALUMÍNIO LIGA 6201, EM POSTE DE CONCRETO ARMADO DUPLO T1500/17 B (CONDUTOR NÃO INCLUSO)	KM	100,484.76
I8154	SEINFRA/CE	MATERIAIS E ACESSÓRIOS PARA LINHA DE TRANSMISSÃO, CLASSE 72,5 KV, PADRÃO URBANO, COM ISOLADOR POLIMÉRICO PARA CABO DE ALUMÍNIO LIGA 6201, EM POSTE DE CONCRETO ARMADO DUPLO T600/17 B (CONDUTOR NÃO INCLUSO)	KM	158,568.60
I8150	SEINFRA/CE	MATERIAIS E ACESSÓRIOS PARA REDE DE DISTRIBUIÇÃO RURAL PRIMÁRIA, TENSÃO DE 13,80 KV, PARA CABO DE ALUMÍNIO, COM ESTRUTURA DE ALINHAMENTO EM POSTE DE CONCRETO ARMADO DUPLO T 150/10 (CONDUTOR NÃO INCLUSO)	KM	14,731.61
I8151	SEINFRA/CE	MATERIAIS E ACESSÓRIOS PARA REDE DE DISTRIBUIÇÃO RURAL PRIMÁRIA, TENSÃO DE 13,80 KV, PARA CABO DE COBRE, COM ESTRUTURA DE ALINHAMENTO EM POSTE DE CONCRETO ARMADO DUPLO T 150/10 (CONDUTOR NÃO INCLUSO)	KM	20,548.14
I8148	SEINFRA/CE	MATERIAIS E ACESSÓRIOS PARA REDE DE DISTRIBUIÇÃO SECUNDÁRIA, PARA CABO DE ALUMÍNIO, NA TENSÃO DE 380 V, COM ESTRUTURA DE ALINHAMENTO EM POSTE DE CONCRETO ARMADO DUPLO T 150/9 (CONDUTOR E TRANSFORMADOR NÃO INCLUSOS)	KM	19,080.42
I8152	SEINFRA/CE	MATERIAIS E ACESSÓRIOS PARA REDE DE DISTRIBUIÇÃO SECUNDÁRIA, PARA CABO DE ALUMÍNIO, TENSÃO DE 380 V, COM ESTRUTURA DE ALINHAMENTO EM POSTE DE CONCRETO ARMADO DUPLO T 150/9 (CONDUTOR E TRANSFORMADOR NÃO INCLUSOS)	KM	19,080.42
I8149	SEINFRA/CE	MATERIAIS E ACESSÓRIOS PARA REDE DE DISTRIBUIÇÃO SECUNDÁRIA, PARA CABO DE COBRE, NA TENSÃO DE 380 V, COM ESTRUTURA DE ALINHAMENTO EM POSTE DE CONCRETO ARMADO DUPLO T 150/9 (CONDUTOR E TRANSFORMADOR NÃO INCLUSOS)	KM	25,277.48
I8153	SEINFRA/CE	MATERIAIS E ACESSÓRIOS PARA REDE DE DISTRIBUIÇÃO SECUNDÁRIA, PARA CABO DE COBRE, TENSÃO DE 380 V, COM ESTRUTURA DE ALINHAMENTO EM POSTE DE CONCRETO ARMADO DUPLO T 150/9 (CONDUTOR E TRANSFORMADOR NÃO INCLUSOS)	KM	25,277.48
I8146	SEINFRA/CE	MATERIAIS E ACESSÓRIOS PARA REDE DE DISTRIBUIÇÃO URBANA PRIMÁRIA NA TENSÃO DE 13,80 KV, PARA CABO DE ALUMÍNIO, COM ESTRUTURA DE ALINHAMENTO EM POSTE DE CONCRETO ARMADO DUPLO T 150/10 (CONDUTOR NÃO INCLUSO)	KM	38,791.41
I8147	SEINFRA/CE	MATERIAIS E ACESSÓRIOS PARA REDE DE DISTRIBUIÇÃO URBANA PRIMÁRIA NA TENSÃO DE 13,80 KV, PARA CABO DE COBRE, COM ESTRUTURA DE ALINHAMENTO EM POSTE DE CONCRETO ARMADO DUPLO T 150/10 (CONDUTOR NÃO INCLUSO)	KM	41,835.58
I8126	SEINFRA/CE	MATERIAIS E ACESSÓRIOS PARA SUBESTAÇÃO ABRIGADA EM ALVENARIA DE 1000 KVA/13.800-380/220 V, ENTRADA AÉREA, COM POSTO DE MEDIÇÃO, DISJUNÇÃO E TRANSFORMAÇÃO, FORNECIDA COM QUADRO DE PROTEÇÃO GERAL DE BAIXA TENSÃO	UN	100,979.43
I8127	SEINFRA/CE	MATERIAIS E ACESSÓRIOS PARA SUBESTAÇÃO ABRIGADA EM ALVENARIA DE 1250 KVA/13.800-380/220 V, ENTRADA AÉREA, COM POSTO DE MEDIÇÃO, DISJUNÇÃO E TRANSFORMAÇÃO, FORNECIDA COM QUADRO DE PROTEÇÃO GERAL DE BAIXA TENSÃO	UN	117,037.43
I8128	SEINFRA/CE	MATERIAIS E ACESSÓRIOS PARA SUBESTAÇÃO ABRIGADA EM ALVENARIA DE 1500 KVA/13.800-380/220 V, ENTRADA AÉREA, COM POSTO DE MEDIÇÃO, DISJUNÇÃO E TRANSFORMAÇÃO, FORNECIDA COM QUADRO DE PROTEÇÃO GERAL DE BAIXA TENSÃO	UN	138,053.07
I8122	SEINFRA/CE	MATERIAIS E ACESSÓRIOS PARA SUBESTAÇÃO ABRIGADA EM ALVENARIA DE 225 KVA/13.800-380/220 V, ENTRADA AÉREA, COM POSTO DE TRANSFORMAÇÃO, FORNECIDA COM QUADRO DE MEDIÇÃO E PROTEÇÃO GERAL DE BAIXA TENSÃO	UN	37,899.90
I8123	SEINFRA/CE	MATERIAIS E ACESSÓRIOS PARA SUBESTAÇÃO ABRIGADA EM ALVENARIA DE 300 KVA/13.800-380/220 V, ENTRADA AÉREA, COM POSTO DE MEDIÇÃO, DISJUNÇÃO E TRANSFORMAÇÃO, FORNECIDA COM QUADRO DE PROTEÇÃO GERAL DE BAIXA TENSÃO	UN	65,871.47
I8124	SEINFRA/CE	MATERIAIS E ACESSÓRIOS PARA SUBESTAÇÃO ABRIGADA EM ALVENARIA DE 500 KVA/13.800-380/220 V, ENTRADA AÉREA, COM POSTO DE MEDIÇÃO, DISJUNÇÃO E TRANSFORMAÇÃO, FORNECIDA COM QUADRO DE PROTEÇÃO GERAL DE BAIXA TENSÃO	UN	77,571.96
I8125	SEINFRA/CE	MATERIAIS E ACESSÓRIOS PARA SUBESTAÇÃO ABRIGADA EM ALVENARIA DE 750 KVA/13.800-380/220 V, ENTRADA AÉREA, COM POSTO DE MEDIÇÃO, DISJUNÇÃO E TRANSFORMAÇÃO, FORNECIDA COM QUADRO DE PROTEÇÃO GERAL DE BAIXA TENSÃO	UN	88,661.43
I8119	SEINFRA/CE	MATERIAIS E ACESSÓRIOS PARA SUBESTAÇÃO AÉREA DE 112,5 KVA / 13.800-380/220V COM QUADRO DE MEDIÇÃO E PROTEÇÃO GERAL	UN	11,415.63
I8115	SEINFRA/CE	MATERIAIS E ACESSÓRIOS PARA SUBESTAÇÃO AÉREA DE 15 KVA / 13.800-380/220V COM QUADRO DE MEDIÇÃO E PROTEÇÃO GERAL	UN	6,327.52
I8120	SEINFRA/CE	MATERIAIS E ACESSÓRIOS PARA SUBESTAÇÃO AÉREA DE 150 KVA / 13.800-380/220V COM QUADRO DE MEDIÇÃO E PROTEÇÃO GERAL	UN	13,524.81
I8121	SEINFRA/CE	MATERIAIS E ACESSÓRIOS PARA SUBESTAÇÃO AÉREA DE 225 KVA / 13.800-380/220V COM QUADRO DE MEDIÇÃO E PROTEÇÃO GERAL	UN	17,351.76
I8116	SEINFRA/CE	MATERIAIS E ACESSÓRIOS PARA SUBESTAÇÃO AÉREA DE 30 KVA / 13.800-380/220V COM QUADRO DE MEDIÇÃO E PROTEÇÃO GERAL	UN	7,121.19
I8117	SEINFRA/CE	MATERIAIS E ACESSÓRIOS PARA SUBESTAÇÃO AÉREA DE 45 KVA / 13.800-380/220V COM QUADRO DE MEDIÇÃO E PROTEÇÃO GERAL	UN	7,903.96
I8118	SEINFRA/CE	MATERIAIS E ACESSÓRIOS PARA SUBESTAÇÃO AÉREA DE 75 KVA / 13.800-380/220V COM QUADRO DE MEDIÇÃO E PROTEÇÃO GERAL	UN	9,458.67
I8132	SEINFRA/CE	MATERIAIS E ACESSÓRIOS PARA SUBESTAÇÃO AO TEMPO AO NÍVEL DO SOLO DE	UN	86,324.22
	SEINFRA/CE
	SEINFRA/CE	1000 KVA/13.800-380/220 V, COM CONJUNTO DE MEDIÇÃO PRIMÁRIA EM POSTE DE CONCRETO, POSTO DE DISJUNÇÃO EM CUBÍCULO METÁLICO, FORNECIDA COM QUADRO GERAL DE PROTEÇÃO DE BAIXA TENSÃO
I8133	SEINFRA/CE	MATERIAIS E ACESSÓRIOS PARA SUBESTAÇÃO AO TEMPO AO NÍVEL DO SOLO DE 1250 KVA/13.800-380/220 V, COM CONJUNTO DE MEDIÇÃO PRIMÁRIA EM POSTE DE CONCRETO, POSTO DE DISJUNÇÃO EM CUBÍCULO METÁLICO, FORNECIDA COM QUADRO GERAL DE PROTEÇÃO DE BAIXA TENSÃO	UN	102,414.55
I8134	SEINFRA/CE	MATERIAIS E ACESSÓRIOS PARA SUBESTAÇÃO AO TEMPO AO NÍVEL DO SOLO DE 1500 KVA/13.800-380/220 V, COM CONJUNTO DE MEDIÇÃO PRIMÁRIA EM POSTE DE CONCRETO, POSTO DE DISJUNÇÃO EM CUBÍCULO METÁLICO, FORNECIDA COM QUADRO GERAL DE PROTEÇÃO DE BAIXA TENSÃO	UN	117,635.39
I8129	SEINFRA/CE	MATERIAIS E ACESSÓRIOS PARA SUBESTAÇÃO AO TEMPO AO NÍVEL DO SOLO DE 300 KVA/13.800-380/220 V, COM CONJUNTO DE MEDIÇÃO PRIMÁRIA EM POSTE DE CONCRETO, POSTO DE DISJUNÇÃO EM CUBÍCULO METÁLICO, FORNECIDA COM QUADRO GERAL DE PROTEÇÃO DE BAIXA TENSÃO	UN	57,600.03
I8130	SEINFRA/CE	MATERIAIS E ACESSÓRIOS PARA SUBESTAÇÃO AO TEMPO AO NÍVEL DO SOLO DE 500 KVA/13.800-380/220 V, COM CONJUNTO DE MEDIÇÃO PRIMÁRIA EM POSTE DE CONCRETO, POSTO DE DISJUNÇÃO EM CUBÍCULO METÁLICO, FORNECIDA COM QUADRO GERAL DE PROTEÇÃO DE BAIXA TENSÃO	UN	68,102.42
I8131	SEINFRA/CE	MATERIAIS E ACESSÓRIOS PARA SUBESTAÇÃO AO TEMPO AO NÍVEL DO SOLO DE 750 KVA/13.800-380/220 V, COM CONJUNTO DE MEDIÇÃO PRIMÁRIA EM POSTE DE CONCRETO, POSTO DE DISJUNÇÃO EM CUBÍCULO METÁLICO, FORNECIDA COM QUADRO GERAL DE PROTEÇÃO DE BAIXA TENSÃO	UN	77,207.74
I8143	SEINFRA/CE	MATERIAIS E ACESSÓRIOS PARA SUBESTAÇÃO AO TEMPO, AO NÍVEL DO SOLO, DE 10/12,5 MVA/69.000-13.800 V, COM 1 (UM) VÃO DE ENTRADA (69 KV) E 4 (QUATRO) VÃOS DE SAÍDA (13,8 KV) EM ESTRUTURA DE CONCRETO ARMADO, COM DISJUNTOR DE PROTEÇÃO NO PRIMÁRIO E SECUNDÁRIO, CASA DE COMANDO E BANCO DE CAPACITORES	UN	2,436,205.02
I8144	SEINFRA/CE	MATERIAIS E ACESSÓRIOS PARA SUBESTAÇÃO AO TEMPO, AO NÍVEL DO SOLO, DE 15/20 MVA/69.000-13.800 V, COM 1 (UM) VÃO DE ENTRADA (69 KV) E 5 (CINCO) VÃOS DE SAÍDA (13,8 KV) EM ESTRUTURA DE CONCRETO ARMADO, COM DISJUNTOR DE PROTEÇÃO NO PRIMÁRIO E SECUNDÁRIO, TRANSFORMADOR COM REGULAÇÃO INCORPORADA, CASA DE COMANDO E BANCO DE CAPACITORES	UN	4,316,740.46
I8145	SEINFRA/CE	MATERIAIS E ACESSÓRIOS PARA SUBESTAÇÃO AO TEMPO, AO NÍVEL DO SOLO, DE 20/33 MVA/69.000-13.800 V, COM 1 (UM) VÃO DE ENTRADA (69 KV) E 5 (CINCO) VÃOS DE SAÍDA (13,8 KV) EM ESTRUTURA DE CONCRETO ARMADO, COM DISJUNTOR DE PROTEÇÃO NO PRIMÁRIO E SECUNDÁRIO, TRANSFORMADOR COM REGULAÇÃO INCORPORADA, CASA DE COMANDO E BANCO DE CAPACITORES	UN	4,923,834.75
I8141	SEINFRA/CE	MATERIAIS E ACESSÓRIOS PARA SUBESTAÇÃO AO TEMPO, AO NÍVEL DO SOLO, DE 5 MVA/69.000-13.800 V, COM 1 (UM) VÃO DE ENTRADA (69 KV) E 2 (DOIS) VÃOS DE SAÍDA (13,8 KV) EM ESTRUTURA DE CONCRETO ARMADO, COM DISJUNTOR DE PROTEÇÃO SOMENTE NO SECUNDÁRIO, CASA DE COMANDO E BANCO DE CAPACITORES	UN	1,239,432.33
I8142	SEINFRA/CE	MATERIAIS E ACESSÓRIOS PARA SUBESTAÇÃO AO TEMPO, AO NÍVEL DO SOLO, DE 7,5 MVA/69.000-13.800 V, COM 1 (UM) VÃO DE ENTRADA (69 KV) E 3 (TRÊS) VÃOS DE SAÍDA (13,8 KV) EM ESTRUTURA DE CONCRETO ARMADO, COM DISJUNTOR DE PROTEÇÃO SOMENTE NO SECUNDÁRIO, CASA DE COMANDO E BANCO DE CAPACITORES	UN	1,750,417.85
I8136	SEINFRA/CE	MATERIAIS E ACESSÓRIOS PARA SUBESTAÇÃO TIPO PEDESTAL DE 112,5 KVA/13.800-380/220 V, ENTRADA SUBTERRÂNEA, COM FUSÍVEL PRIMÁRIO BAIONETA, FORNECIDA COM PROTEÇÃO, SECCIONAMENTO GERAL E MEDIÇÃO EM BAIXA TENSÃO	UN	28,232.50
I8137	SEINFRA/CE	MATERIAIS E ACESSÓRIOS PARA SUBESTAÇÃO TIPO PEDESTAL DE 150 KVA/13.800-380/220 V, ENTRADA SUBTERRÂNEA, COM FUSÍVEL PRIMÁRIO BAIONETA, FORNECIDA COM PROTEÇÃO, SECCIONAMENTO GERAL E MEDIÇÃO EM BAIXA TENSÃO	UN	30,311.22
I8138	SEINFRA/CE	MATERIAIS E ACESSÓRIOS PARA SUBESTAÇÃO TIPO PEDESTAL DE 225 KVA/13.800-380/220 V, ENTRADA SUBTERRÂNEA, COM FUSÍVEL PRIMÁRIO BAIONETA, FORNECIDA COM PROTEÇÃO, SECCIONAMENTO GERAL E MEDIÇÃO EM BAIXA TENSÃO	UN	34,469.78
I8139	SEINFRA/CE	MATERIAIS E ACESSÓRIOS PARA SUBESTAÇÃO TIPO PEDESTAL DE 300 KVA/13.800-380/220 V, ENTRADA SUBTERRÂNEA, COM FUSÍVEL PRIMÁRIO BAIONETA, FORNECIDA COM PROTEÇÃO, SECCIONAMENTO GERAL E MEDIÇÃO EM BAIXA TENSÃO	UN	38,658.78
I8140	SEINFRA/CE	MATERIAIS E ACESSÓRIOS PARA SUBESTAÇÃO TIPO PEDESTAL DE 500 KVA/13.800-380/220 V, ENTRADA SUBTERRÂNEA, COM FUSÍVEL PRIMÁRIO BAIONETA, FORNECIDA COM PROTEÇÃO, SECCIONAMENTO GERAL E MEDIÇÃO EM BAIXA TENSÃO	UN	49,780.86
I8135	SEINFRA/CE	MATERIAIS E ACESSÓRIOS PARA SUBESTAÇÃO TIPO PEDESTAL DE 75 KVA/13.800-380/220 V, ENTRADA SUBTERRÂNEA, COM FUSÍVEL PRIMÁRIO BAIONETA, FORNECIDA COM PROTEÇÃO, SECCIONAMENTO GERAL E MEDIÇÃO EM BAIXA TENSÃO	UN	26,153.76
I2841	SEINFRA/CE	MATERIAL DE OPERAÇÃO DO TRATOR DE ESTEIRAS C/ LÂMINA E ESC. (155 HP)	H	57.89
I2709	SEINFRA/CE	MATERIAL DE OPERACAO AQ.FLUIDO TERMICO	H	87.20
I2711	SEINFRA/CE	MATERIAL DE OPERAÇÃO BET.ELET.320L	H	1.91
I2713	SEINFRA/CE	MATERIAL DE OPERAÇÃO BET.ELET.580L	H	2.87
I2715	SEINFRA/CE	MATERIAL DE OPERAÇÃO BET.MOTOR DIESEL	H	2.80
I2750	SEINFRA/CE	MATERIAL DE OPERAÇÃO DA BOMBA C/ MOTOR DIESEL	H	2.80
I2717	SEINFRA/CE	MATERIAL DE OPERAÇÃO DA BOMBA ELÉTRICA P/ DRENAGEM (1,3 HP)	H	0.50
I2718	SEINFRA/CE	MATERIAL DE OPERAÇÃO DA BOMBA ELÉTRICA P/ DRENAGEM (3,6 HP)	H	1.38
I2720	SEINFRA/CE	MATERIAL DE OPERAÇÃO DA BOMBA SUBMERSÍVEL ABS	H	1.53
I2719	SEINFRA/CE	MATERIAL DE OPERAÇÃO DA BOMBA SUBMERSÍVEL FLYGT	H	1.53
I2747	SEINFRA/CE	MATERIAL DE OPERAÇÃO DA CAMINHONETE SAVEIRO	H	29.15
I2749	SEINFRA/CE	MATERIAL DE OPERAÇÃO DA CARREGADEIRA DE PNEUS	H	67.23
I2752	SEINFRA/CE	MATERIAL DE OPERAÇÃO DA CARREGADEIRA DE PNEUS (111 HP)	H	41.46
I2867	SEINFRA/CE	MATERIAL DE OPERAÇÃO DA CARREGADEIRA DE PNEUS (111 HP) (ALUGUEL)	H	29.02
I2754	SEINFRA/CE	MATERIAL DE OPERAÇÃO DA CARREGADEIRA DE PNEUS (180 HP)	H	67.23
I2869	SEINFRA/CE	MATERIAL DE OPERAÇÃO DA CARREGADEIRA DE PNEUS (180 HP) (ALUGUEL)	H	47.06
I2783	SEINFRA/CE	MATERIAL DE OPERAÇÃO DA DESEMPENADEIRA ELÉTRICA	H	0.38
I2784	SEINFRA/CE	MATERIAL DE OPERAÇÃO DA DRAG LINE	H	52.29
I2786	SEINFRA/CE	MATERIAL DE OPERAÇÃO DA ESCAVADEIRA HIDRÁULICA	H	39.59
I2883	SEINFRA/CE	MATERIAL DE OPERAÇÃO DA ESCAVADEIRA HIDRÁULICA (ALUGUEL)	H	27.71
I2788	SEINFRA/CE	MATERIAL DE OPERAÇÃO DA ESMERILHADEIRA INDUSTRIAL	H	0.77
I8420	SEINFRA/CE	MATERIAL DE OPERAÇÃO DA FRESADORA A FRIO	H	110.93
I2808	SEINFRA/CE	MATERIAL DE OPERAÇÃO DA MÁQUINA DE POLIR	H	1.15
I2806	SEINFRA/CE	MATERIAL DE OPERAÇÃO DA MÁQUINA P/ CONCRETO PROJETADO	H	4.59
I2810	SEINFRA/CE	MATERIAL DE OPERAÇÃO DA MÁQUINA P/ JATEAMENTO	H	2.99
I2812	SEINFRA/CE	MATERIAL DE OPERAÇÃO DA MÁQUINA P/ PINT. FAIXAS SINALIZ. AUTOP.	H	24.28
I2814	SEINFRA/CE	MATERIAL DE OPERAÇÃO DA MESA VIBRATÓRIA E FORMAS	H	3.83
I2818	SEINFRA/CE	MATERIAL DE OPERAÇÃO DA MOTO ESCAV. TRANSPORTADOR	H	129.60
I2820	SEINFRA/CE	MATERIAL DE OPERAÇÃO DA MOTO NIVELADORA	H	52.29
I2885	SEINFRA/CE	MATERIAL DE OPERAÇÃO DA MOTONIVELADORA (ALUGUEL)	H	36.60
I2829	SEINFRA/CE	MATERIAL DE OPERAÇÃO DA RÉGUA VIBRATÓRIA DE CONCRETO (1,5 HP)	H	0.57
I2831	SEINFRA/CE	MATERIAL DE OPERAÇÃO DA RÉGUA VIBRATÓRIA DE CONCRETO (3 HP)	H	1.15
I2826	SEINFRA/CE	MATERIAL DE OPERAÇÃO DA RETRO ESCAVADEIRA DE PNEUS	H	28.01
I2887	SEINFRA/CE	MATERIAL DE OPERAÇÃO DA RETRO ESCAVADEIRA DE PNEUS (ALUGUEL)	H	19.61
I2833	SEINFRA/CE	MATERIAL DE OPERAÇÃO DA ROÇADEIRA COSTAL	H	1.02
I8398	SEINFRA/CE	MATERIAL DE OPERAÇÃO DA USINA DE MICRO-REVESTIMENTO	H	102.34
I2846	SEINFRA/CE	MATERIAL DE OPERAÇÃO DA USINA DE MISTURAS BETUM. A QUENTE	H	545.00
I2893	SEINFRA/CE	MATERIAL DE OPERAÇÃO DA VIBRO ACABADORA MIST. BETUMINOSAS (ALUGUEL)	H	12.81
I2895	SEINFRA/CE	MATERIAL DE OPERAÇÃO DE MÁQUINA DE SOLDA	H	3.06
I2704	SEINFRA/CE	MATERIAL DE OPERAÇÃO DO BATE ESTACA	H	10.83
I2735	SEINFRA/CE	MATERIAL DE OPERAÇÃO DO CAMINHÃO ADAPTADO A JATO	H	33.86
I2737	SEINFRA/CE	MATERIAL DE OPERAÇÃO DO CAMINHÃO ADAPTADO A VÁCUO	H	33.86
I2859	SEINFRA/CE	MATERIAL DE OPERAÇÃO DO CAMINHÃO BASCULANTE 12 M3 (ALUGUEL)	H	32.07
I2723	SEINFRA/CE	MATERIAL DE OPERAÇÃO DO CAMINHÃO BASCULANTE 12M3	H	45.82
I2721	SEINFRA/CE	MATERIAL DE OPERAÇÃO DO CAMINHÃO BASCULANTE 6M3	H	33.86
I2857	SEINFRA/CE	MATERIAL DE OPERAÇÃO DO CAMINHÃO BASCULANTE 6M3 (ALUGUEL)	H	23.70
I2725	SEINFRA/CE	MATERIAL DE OPERAÇÃO DO CAMINHÃO BASCULANTE P/ ROCHA	H	45.82
I2729	SEINFRA/CE	MATERIAL DE OPERAÇÃO DO CAMINHÃO C/ CARROCERIA DE MADEIRA (136 HP)	H	33.86
I2731	SEINFRA/CE	MATERIAL DE OPERAÇÃO DO CAMINHÃO C/ CARROCERIA DE MADEIRA (184 HP)	H	45.82
I2727	SEINFRA/CE	MATERIAL DE OPERAÇÃO DO CAMINHÃO C/ CARROCERIA DE MADEIRA (92 HP)	H	22.91
I2733	SEINFRA/CE	MATERIAL DE OPERAÇÃO DO CAMINHÃO COMERC. EQUIP. C/ GUINDAUTO	H	33.86
I2739	SEINFRA/CE	MATERIAL DE OPERAÇÃO DO CAMINHÃO DISTRIBUIDOR DE LIGANTE	H	57.26
I2865	SEINFRA/CE	MATERIAL DE OPERAÇÃO DO CAMINHÃO DISTRIBUIDOR DE LIGANTE (ALUGUEL)	H	40.08
I2741	SEINFRA/CE	MATERIAL DE OPERAÇÃO DO CAMINHÃO EQUIP. C/ USINA LAMA ASF.	H	43.02
I2743	SEINFRA/CE	MATERIAL DE OPERAÇÃO DO CAMINHÃO TANQUE 6.000 L	H	33.86
I2861	SEINFRA/CE	MATERIAL DE OPERAÇÃO DO CAMINHÃO TANQUE 6000 L (ALUGUEL)	H	23.70
I2745	SEINFRA/CE	MATERIAL DE OPERAÇÃO DO CAMINHÃO TANQUE 8.000 L	H	45.82
I2863	SEINFRA/CE	MATERIAL DE OPERAÇÃO DO CAMINHÃO TANQUE 8000 L (ALUGUEL)	H	32.07
I2757	SEINFRA/CE	MATERIAL DE OPERAÇÃO DO CAVALO MEC. C/ PRANC. 2 EIXOS	H	56.77
I2759	SEINFRA/CE	MATERIAL DE OPERAÇÃO DO CAVALO MEC. C/ PRANC. 3 EIXOS	H	83.91
I2871	SEINFRA/CE	MATERIAL DE OPERAÇÃO DO CAVALO MEC. C/ PRANCHA 2 EIXOS (ALUGUEL)	H	39.74
I2873	SEINFRA/CE	MATERIAL DE OPERAÇÃO DO CAVALO MEC. C/ PRANCHA 3 EIXOS (ALUGUEL)	H	58.74
I2881	SEINFRA/CE	MATERIAL DE OPERAÇÃO DO COMP. DE PNEUS PRESSÃO VAR. AUTOP. (ALUGUEL)	H	33.99
I2875	SEINFRA/CE	MATERIAL DE OPERAÇÃO DO COMP. LISO TANDEM AUTOPROPELIDO (ALUGUEL)	H	11.50
I2877	SEINFRA/CE	MATERIAL DE OPERAÇÃO DO COMP. LISO VIBRATÓRIO AUTOPROPELIDO (ALUGUEL)	H	33.20
I2879	SEINFRA/CE	MATERIAL DE OPERAÇÃO DO COMP. PÉ DE CARNEIRO VIB. AUTOPROP. (ALUGUEL)	H	33.20
I2767	SEINFRA/CE	MATERIAL DE OPERAÇÃO DO COMPAC. DE PNEUS PRES. VAR. AUTOPR.	H	48.56
I2761	SEINFRA/CE	MATERIAL DE OPERAÇÃO DO COMPAC. LISO TANDEM AUTOPR.	H	16.43
I2763	SEINFRA/CE	MATERIAL DE OPERAÇÃO DO COMPAC. LISO VIBRAT. AUTOPROPELIDO	H	47.43
I2765	SEINFRA/CE	MATERIAL DE OPERAÇÃO DO COMPAC. PE DE CARN. VIBRAT. AUTOPR.	H	47.43
I2769	SEINFRA/CE	MATERIAL DE OPERAÇÃO DO COMPACTADOR DE PLACA VIBRATÓRIA (4HP)	H	1.49
I2771	SEINFRA/CE	MATERIAL DE OPERAÇÃO DO COMPACTADOR DE PLACA VIBRATÓRIA (7 HP)	H	2.61
I2773	SEINFRA/CE	MATERIAL DE OPERAÇÃO DO COMPRESSOR DE AR 170PCM	H	29.51
I2775	SEINFRA/CE	MATERIAL DE OPERAÇÃO DO COMPRESSOR DE AR 250 PCM	H	35.11
I2777	SEINFRA/CE	MATERIAL DE OPERAÇÃO DO COMPRESSOR DE AR 335 PCM	H	44.45
I2779	SEINFRA/CE	MATERIAL DE OPERAÇÃO DO COMPRESSOR DE AR 765 PCM	H	100.47
I2782	SEINFRA/CE	MATERIAL DE OPERAÇÃO DO COMPUTADOR PENTIUM	H	0.38
I2791	SEINFRA/CE	MATERIAL DE OPERAÇÃO DO GRUPO GERADOR 145 KVA	H	67.23
I2793	SEINFRA/CE	MATERIAL DE OPERAÇÃO DO GRUPO GERADOR 180 KVA	H	84.04
I2789	SEINFRA/CE	MATERIAL DE OPERAÇÃO DO GRUPO GERADOR 36 KVA	H	16.81
I2795	SEINFRA/CE	MATERIAL DE OPERAÇÃO DO GUINDASTE DE TORRE (11 HP)	H	4.21
I2797	SEINFRA/CE	MATERIAL DE OPERAÇÃO DO GUINDASTE DE TORRE (20 HP)	H	7.65
I2799	SEINFRA/CE	MATERIAL DE OPERAÇÃO DO GUINDASTE DE TORRE (40 HP)	H	15.30
I2803	SEINFRA/CE	MATERIAL DE OPERAÇÃO DO GUINDASTE HIDRÁULICO SOBRE PNEUS (142 HP)	H	53.04
I2801	SEINFRA/CE	MATERIAL DE OPERAÇÃO DO GUINDASTE HIDRÁULICO SOBRE PNEUS (45 HP)	H	16.81
I2816	SEINFRA/CE	MATERIAL DE OPERAÇÃO DO MICROTRATOR C/ APAR. DE GRAMA	H	3.36
I2824	SEINFRA/CE	MATERIAL DE OPERAÇÃO DO PLOTTER	H	0.38
I2889	SEINFRA/CE	MATERIAL DE OPERAÇÃO DO TRATOR DE ESTEIRA C/ LÂM. E ESCARIF. (ALUGUEL)	H	40.52
I2839	SEINFRA/CE	MATERIAL DE OPERAÇÃO DO TRATOR DE ESTEIRAS C/ LÂMINA	H	122.51
I2837	SEINFRA/CE	MATERIAL DE OPERAÇÃO DO TRATOR DE ESTEIRAS C/ LÂMINA E ESC. (328 HP)	H	122.51
I2843	SEINFRA/CE	MATERIAL DE OPERAÇÃO DO TRATOR DE PNEUS	H	37.35
I2891	SEINFRA/CE	MATERIAL DE OPERAÇÃO DO TRATOR DE PNEUS (ALUGUEL)	H	26.15
I2855	SEINFRA/CE	MATERIAL DE OPERAÇÃO DO VEÍCULO UTILITÁRIO KOMBI	H	29.15
I2849	SEINFRA/CE	MATERIAL DE OPERAÇÃO DO VIBRADOR IMERSÃO C/ MOTOR DIESEL	H	0.75
I2851	SEINFRA/CE	MATERIAL DE OPERAÇÃO DO VIBRADOR IMERSÃO C/ MOTOR ELÉTRICO	H	0.77
I2853	SEINFRA/CE	MATERIAL DE OPERAÇÃO DO VIBRO ACABAD. DE MISTURAS BETUM.	H	18.30
I1519	SEINFRA/CE	MATERIAL PARA EMENDA DE CALHAS DE FIBERGLASS	KG	12.83
I7460	SEINFRA/CE	MATRIX DE CHAVEAMENTO MICROPROCESSADA, LOOP DE INPUTS INCORPORADO, 24 ENTRADAS, 4 SAÍDAS, CCU INCORPORADA, ALIMENTAÇÃO 220 VAC, CONEXÕES EM BNC	UN	8,355.43
I1520	SEINFRA/CE	MEADA	KG	5.25
I2378	SEINFRA/CE	MECANICO HIDROMETRO INIC. CAGE	H	9.80
I8589	SEINFRA/CE	MÉDICO DO TRABALHO	HxMÊS	5,230.38
I8919	SEINFRA/CE	MEDIDOR DE COR, IN-LINE, FAIXA, 0 A 300UH, SAÍDA 4-20MA	UN	97,973.68
I7440	SEINFRA/CE	MEDIDOR DE GRANDEZAS ELÉTRICAS TIPO "POWER METER" PM 600 SCHNEIDER COM DISPLAY NÃO INCORPORADO	UN	6,015.91
I8881	SEINFRA/CE	MEDIDOR DE VAZÃO ELETROMAGNÉTICO DN 250 C/ CONV./TOTALIZAD	UN	15,950.46
I8880	SEINFRA/CE	MEDIDOR DE VAZÃO ELETROMAGNÉTICO DN 300 C/ CONV./TOTALIZAD	UN	18,060.95
I8882	SEINFRA/CE	MEDIDOR DE VAZÃO ELETROMAGNÉTICO DN 500 C/ CONV./TOTALIZAD	UN	22,322.86
I8883	SEINFRA/CE	MEDIDOR DE VAZÃO ELETROMAGNÉTICO DN 80 C/ CONV./TOTALIZAD	UN	9,713.68
I2956	SEINFRA/CE	MEDIDOR DE VAZÃO MAGNÉTICO DN 100 C/ CONV./ TOTALIZAD	UN	7,266.46
I2957	SEINFRA/CE	MEDIDOR DE VAZÃO MAGNÉTICO DN 150 C/ CONV./ TOTALIZAD	UN	9,077.16
I2958	SEINFRA/CE	MEDIDOR DE VAZÃO MAGNÉTICO DN 200 C/ CONV./ TOTALIZAD	UN	10,757.68
I2959	SEINFRA/CE	MEDIDOR DE VAZÃO MAGNÉTICO DN 250 C/ CONV./ TOTALIZAD	UN	11,550.59
I2960	SEINFRA/CE	MEDIDOR DE VAZÃO MAGNÉTICO DN 350 C/ CONV./ TOTALIZAD	UN	15,089.15
I2954	SEINFRA/CE	MEDIDOR DE VAZÃO MAGNÉTICO DN 50 C/ CONV./ TOTALIZAD	UN	5,574.11
I2955	SEINFRA/CE	MEDIDOR DE VAZÃO MAGNÉTICO DN 75 C/ CONV./ TOTALIZAD	UN	6,319.69
I2520	SEINFRA/CE	MEIO FIO DE PEDRA GRANITICA	M	8.25
I0971	SEINFRA/CE	MEIO FIO PRE MOLDADO DIM.=(0,07x0,30x1,00)m	M	11.27
I1521	SEINFRA/CE	MEMBRANA ACRILICA	KG	11.72
I1522	SEINFRA/CE	MEMBRANA ELASTICA	KG	5.62
I7961	SEINFRA/CE	MERGULHADOR	H	12.33
I8920	SEINFRA/CE	MESA DE COMANDO PARA VÁLVULAS LAVAGEM FILTROS (8X3/4CV - 380V - 60HZ	UN	13,751.34
I8921	SEINFRA/CE	MESA DE PLÁSTICO QUADRADA	UN	69.41
I2644	SEINFRA/CE	MESA VIBRATÓRIA E FORMAS	UN	18,511.00
I0639	SEINFRA/CE	MESA VIBRATÓRIA E FORMAS (CHI)	H	5.60
I0753	SEINFRA/CE	MESA VIBRATÓRIA E FORMAS (CHP)	H	11.92
I7989	SEINFRA/CE	MESTRE DE LINHA	H	12.33
I2521	SEINFRA/CE	MICRO ESFERA DE VIDRO	KG	4.16
I2689	SEINFRA/CE	MICROTRATOR C/ APAR. DE GRAMA	UN	21,777.00
I0640	SEINFRA/CE	MICROTRATOR C/APAR. DE GRAMA (CHI)	H	8.35
I0754	SEINFRA/CE	MICROTRATOR C/APAR. DE GRAMA (CHP)	H	16.43
I1523	SEINFRA/CE	MICTORIO COLETIVO DE AÇO INOXIDAVEL	M	482.53
I1524	SEINFRA/CE	MICTORIO DE LOUÇA BRANCA COM ACESSÓRIOS	UN	169.90
I6128	SEINFRA/CE	MINI POSTE 1,50 M, REX MONO E ROLD. (PADRÃO MUTIRÃO)	UN	17.55
I2379	SEINFRA/CE	MINI POSTE F.G. 1 1/14" C/2.00M E REX MONOFASICO	UN	47.96
I7988	SEINFRA/CE	MISCELÂNEOS	UN	137.03
I8922	SEINFRA/CE	MISTURADOR SUBMERSÍVEL TRIFÁSICO PARA LÍQUIDOS CORROSIVOS - P=A CV	UN	6,166.52
I7503	SEINFRA/CE	MODULAR CARD SLOT FILLER FOR PLC MOD. 1746 - N2 AB	UN	24.71
I8955	SEINFRA/CE	MÓDULO ACOPLADOR DP/PA	UN	5,623.48
I8923	SEINFRA/CE	MÓDULO CAPACITOR TRIFÁSICO 440V, 60HZ, EM CANECA DE ALUMÍNIO CILÍNDRICA, C/ DISPOSITIVO ANTI-EXPLOSÃO, POTÊNCIA DE 1,0KVAr	UN	49.59
I8924	SEINFRA/CE	MÓDULO CAPACITOR TRIFÁSICO 440V, 60HZ, EM CANECA DE ALUMÍNIO CILÍNDRICA, C/ DISPOSITIVO ANTI-EXPLOSÃO, POTÊNCIA DE 10,0KVAr	UN	121.74
I8925	SEINFRA/CE	MÓDULO CAPACITOR TRIFÁSICO 440V, 60HZ, EM CANECA DE ALUMÍNIO CILÍNDRICA, C/ DISPOSITIVO ANTI-EXPLOSÃO, POTÊNCIA DE 2,5KVAr	UN	61.82
I8926	SEINFRA/CE	MÓDULO CAPACITOR TRIFÁSICO 440V, 60HZ, EM CANECA DE ALUMÍNIO CILÍNDRICA, C/ DISPOSITIVO ANTI-EXPLOSÃO, POTÊNCIA DE 3,0KVAr	UN	64.48
I8884	SEINFRA/CE	MÓDULO CPU REMOTA C/ 3 PORTAS ETHERNET INDUSTRIAL TCP/IP E 1 PORTA PROFIBUS-DP INTEGRADA	UN	3,764.61
I6368	SEINFRA/CE	MÓDULO DE CONTROLE DE SIRENE	UN	54.91
I8441	SEINFRA/CE	MÓDULO DE EMERGÊNCIA PARA LUMINÁRIA COMUM - FORNECIMENTO E INSTALAÇÃO	UN	88.09
I8927	SEINFRA/CE	MÓDULO DE REDUNDÂNCIA DE FONTES VDC 15A	UN	781.22
I6369	SEINFRA/CE	MÓDULO DE SINALIZAÇÃO DE DETECTORES	UN	68.64
I8885	SEINFRA/CE	MÓDULO INTERFACE PROFIBUS-DP MASTER	UN	2,660.39
I7980	SEINFRA/CE	MÓDULO PARA COMUNICAÇÃO EM REDE RS 485 PROTOCOLO MODBUS RTU	UN	2,127.70
I8928	SEINFRA/CE	MÓDULO UPS 24 Vdc/6A	UN	804.65
I1525	SEINFRA/CE	MOLA HIDRAULICA P/PORTA DE VIDRO (1012)	UN	564.80
I1526	SEINFRA/CE	MOLA P/ PORTA, TIPO "COIMBRA"	UN	158.90
I7379	SEINFRA/CE	MOLDE P/ SOLDA TIPO "T" ATÉ 35mm²	UN	176.58
I1527	SEINFRA/CE	MOLDURA 110X110MM P/CAIXA LIGAÇÃO	UN	22.93
I8929	SEINFRA/CE	MONITOR DE COAGULAÇÃO, IN-LINE, SAÍDA 4-20 MA	UN	46,034.57
I7462	SEINFRA/CE	MONITOR INDUSTRIAL DE VÍDEO COLORIDO, DIGITAL, TELA 19", PORTA PARALELA	UN	1,430.46
I7463	SEINFRA/CE	MONITOR INDUSTRIAL DE VÍDEO COLORIDO, VÍDEO COMPOSTO, 2 CANAIS DE ENTRADA E 1 DE SAÍDA, DIMENSÕES 14"	UN	816.76
I1530	SEINFRA/CE	MONTADOR	H	6.49
I1531	SEINFRA/CE	MOSAICO VIDROSO 2X2CM	M2	177.78
I0641	SEINFRA/CE	MOTO ESCAV. TRANSPORTADOR (CHI)	H	82.22
I0755	SEINFRA/CE	MOTO ESCAV. TRANSPORTADOR (CHP)	H	521.33
I2690	SEINFRA/CE	MOTO ESCAVO TRANSPORTADOR	UN	1,897,873.00
I0642	SEINFRA/CE	MOTO NIVELADORA (CHI)	H	34.40
I0756	SEINFRA/CE	MOTO NIVELADORA (CHP)	H	155.69
I8683	SEINFRA/CE	MOTOBOMBA DE LAVAGEM	H	2.60
I2645	SEINFRA/CE	MOTONIVELADORA	UN	626,091.00
I2646	SEINFRA/CE	MOTONIVELADORA - ALUGUEL	UN	626,091.00
I0643	SEINFRA/CE	MOTONIVELADORA - ALUGUEL (CHI)	H	33.83
I0757	SEINFRA/CE	MOTONIVELADORA - ALUGUEL (CHP)	H	113.55
I8886	SEINFRA/CE	MOTOR ELÉTRICO P/ ACIONAMENTO DE COMPORTAS, P=1 CV	UN	14,928.37
I8887	SEINFRA/CE	MOTOR ELÉTRICO P/ ACIONAMENTO DE VÁLVULAS BORBOLETAS 250 MM, P=1CV	UN	12,908.43
I8888	SEINFRA/CE	MOTOR ELÉTRICO P/ ACIONAMENTO DE VÁLVULAS BORBOLETAS 400 MM, P=1CV	UN	15,812.83
I8889	SEINFRA/CE	MOTOR ELÉTRICO P/ ACIONAMENTO DE VÁLVULAS BORBOLETAS 600 MM, P=1CV	UN	15,812.83
I2380	SEINFRA/CE	MOTORISTA	H	7.40
I8603	SEINFRA/CE	MOTORISTA	HxMÊS	2,453.72
I2545	SEINFRA/CE	MOTORISTA DE CARRETA	H	9.55
I1532	SEINFRA/CE	MOURÃO CONCRETO 'T' H=2.7M C/45CM INCL. 3 FUROS	UN	32.33
I1533	SEINFRA/CE	MOURÃO CONCRETO BASE 15X15CM H=2.3 C/ 12 FUROS	UN	23.00
I1534	SEINFRA/CE	MOURÃO CONCRETO COM ENCAIXE 12X12X260CM	UN	39.77
I2522	SEINFRA/CE	MOURÃO DE MADEIRA DE 220CM	UN	8.67
I1535	SEINFRA/CE	MUFLA INTERNA/EXTERNA 15KV	UN	644.33
I8930	SEINFRA/CE	MULTIMEDIDOR DE GRANDEZAS ELÉTRICAS, DIGITAL, COM MEMÓRIA DE MASSA 800KB, 4 REGISTROS DE DADOS, DISPLAY LCD, SAÍDA 485/234, OU ACOMPANHADO DE CONVERSOR, ENTRADA TRIFÁSICA ATÉ 600VCA, ENTRADA DE CORRENTE 5A	UN	1,919.16
I1538	SEINFRA/CE	NEOPRENE P/ JUNTAS DE DILATAÇÃO	M	28.35
I7506	SEINFRA/CE	NET CONVERTER USB/DH 485 MODULAR, MOD. 1747 - UIC	UN	778.07
I6358	SEINFRA/CE	NIPLE DUPLO AÇO GALV. COM ROSCA DN 1"	UN	4.15
I6355	SEINFRA/CE	NIPLE DUPLO AÇO GALV. COM ROSCA DN 2"	UN	12.97
I1539	SEINFRA/CE	NIPLE DUPLO AÇO GALVANIZADO 1 1/4''	UN	6.70
I1540	SEINFRA/CE	NIPLE DUPLO AÇO GALVANIZADO 1/2''	UN	2.00
I1541	SEINFRA/CE	NIPLE DUPLO AÇO GALVANIZADO 2 1/2''	UN	20.50
I8662	SEINFRA/CE	NIPLE DUPLO AÇO GALVANIZADO 3"	UN	23.11
I1542	SEINFRA/CE	NIPLE DUPLO AÇO GALVANIZADO 4''	UN	44.50
I1543	SEINFRA/CE	NIPLE DUPLO REDUCÃO GALV 1 1/4X1/2''	UN	7.20
I1544	SEINFRA/CE	NIPLE DUPLO REDUCÃO GALV 2 1/2X1 1/4''	UN	19.20
I1545	SEINFRA/CE	NIPLE DUPLO REDUCÃO GALV 3/4X1/2''	UN	3.30
I1546	SEINFRA/CE	NIPLE DUPLO REDUCÃO GALV 3X2''	UN	21.20
I1547	SEINFRA/CE	NIPLE PVC COM ROSCA DE 1 1/4''	UN	4.30
I1548	SEINFRA/CE	NIPLE PVC COM ROSCA DE 2 1/2''	UN	14.13
I2381	SEINFRA/CE	NIPLE PVC COM ROSCA DE 3/4"	UN	0.90
I2691	SEINFRA/CE	NÍVEL	UN	4,682.00
I0644	SEINFRA/CE	NÍVEL (CHI)	H	9.72
I0758	SEINFRA/CE	NÍVEL (CHP)	H	10.06
I2382	SEINFRA/CE	NIVELADOR	H	9.55
I8593	SEINFRA/CE	NIVELADOR	HxMÊS	3,166.63
I7432	SEINFRA/CE	NO-BREAK 3Ø, 380/380 VAC-LL, 60 Hz, 2000VA, BATERIAS INCORPORADAS, AUTO-PORTANTE EM GABINETE IP-44	CJ	917.10
I2383	SEINFRA/CE	NOFUSE DE 70 A.	UN	70.24
I6395	SEINFRA/CE	NOTEBOOK, 40 GB, 516MB, 2,5MHz, DRIVERS	UN	2,343.44
I6794	SEINFRA/CE	NÚCLEO P/01 LUMINÁRIA FAB. REEME REF.:ZE-157 OU SIMILAR	UN	56.97
I6797	SEINFRA/CE	NÚCLEO P/02 LUMINÁRIAS FAB. REEME REF.:ZE-157 OU SIMILAR	UN	70.30
I6798	SEINFRA/CE	NÚCLEO P/03 LUMINÁRIAS FAB. REEME REF.:ZE-157 OU SIMILAR	UN	92.13
I6799	SEINFRA/CE	NÚCLEO P/04 LUMINÁRIAS FAB. REEME REF.:ZE-157 OU SIMILAR	UN	126.39
I8931	SEINFRA/CE	ÓCULOS DE PLÁSTICO TRANSPARENTE C/ PROTEÇÃO DE PARTÍCULAS VOLANTES	UN	5.19
I8932	SEINFRA/CE	ÓCULOS INCOLOR ANTIEMBAÇANTE	UN	17.64
I2295	SEINFRA/CE	ÓLEO DE LINHACA	L	12.40
I2706	SEINFRA/CE	OLEO DIESEL	L	2.49
I8078	SEINFRA/CE	OLHAL PARA PARAFUSO	UN	7.98
I1549	SEINFRA/CE	OLHAL PARA PARAFUSO DE 5/8''	UN	11.97
I1550	SEINFRA/CE	OPERADOR BOMBA CONCRETO	H	6.49
I2546	SEINFRA/CE	OPERADOR DE AQUECEDOR DE FLUIDO TERMICO	H	6.49
I2547	SEINFRA/CE	OPERADOR DE BATE ESTACA	H	12.33
I2548	SEINFRA/CE	OPERADOR DE BETONEIRA	H	6.49
I1551	SEINFRA/CE	OPERADOR DE BOMBA A JATO	H	6.49
I2549	SEINFRA/CE	OPERADOR DE CALDEIRA ESPARGIDORA DE ASFALTO	H	8.33
I2550	SEINFRA/CE	OPERADOR DE CARREGADEIRA	H	8.94
I2551	SEINFRA/CE	OPERADOR DE COMPACTADOR AUTO PROPELIDO	H	8.94
I2552	SEINFRA/CE	OPERADOR DE COMPACTADOR DE PLACA VIBRATORIA	H	6.49
I2553	SEINFRA/CE	OPERADOR DE COMPRESSOR DE AR	H	8.94
I2384	SEINFRA/CE	OPERADOR DE COMPUTADOR	H	9.25
I2554	SEINFRA/CE	OPERADOR DE CONJUNTO DE BRITAGEM	H	9.55
I1009	SEINFRA/CE	OPERADOR DE EQUIPAMENTOS	H	7.70
I2555	SEINFRA/CE	OPERADOR DE GRUPO GERADOR	H	6.49
I2556	SEINFRA/CE	OPERADOR DE MAQUINA DE CONCRETO PROJETADO	H	6.49
I2557	SEINFRA/CE	OPERADOR DE MAQUINA DE PINTAR FAIXAS	H	6.49
I2559	SEINFRA/CE	OPERADOR DE MOTO ESCAVO TRASPORTADOR	H	9.55
I2560	SEINFRA/CE	OPERADOR DE MOTONIVELADORA	H	11.40
I2523	SEINFRA/CE	OPERADOR DE PERFURATRIZ/ROMPEDOR PNEUMATICO	H	6.49
I7422	SEINFRA/CE	OPERADOR DE RECICLADORA	H	11.40
I2561	SEINFRA/CE	OPERADOR DE RETRO ESCAVADEIRA	H	9.30
I2562	SEINFRA/CE	OPERADOR DE TRATOR DE ESTEIRAS	H	9.55
I2563	SEINFRA/CE	OPERADOR DE TRATOR DE PNEUS	H	7.40
I2564	SEINFRA/CE	OPERADOR DE USINA DE MISTURA BETUMINOSA	H	8.33
I2524	SEINFRA/CE	OPERADOR DE USINA MISTURADORA DE SOLOS E AGREGADOS	H	9.55
I2565	SEINFRA/CE	OPERADOR DE VIBRADOR DE IMERSAO	H	6.49
I2566	SEINFRA/CE	OPERADOR DE VIBRO ACABADORA DE MISTURAS BETUMINOSAS	H	9.55
I1552	SEINFRA/CE	OPERADOR GUINCHO	H	6.49
I6360	SEINFRA/CE	ORELHÃO COM APARELHO EM CAIXA METÁLICA P/ REDE DE EMERGÊNCIA	UN	483.44
I6361	SEINFRA/CE	ORELHÃO COM APARELHO EM CAIXA METÁLICA P/ REDE INTERNA	UN	414.38
I8448	SEINFRA/CE	ORGANIZADOR DE CABOS HORIZONTAL, ABERTO, PADRÃO RACK 19"	UN	37.70
I8628	SEINFRA/CE	ORQUIMOL	L	3.30
I0988	SEINFRA/CE	OXIGÊNIO	M3	12.86
I8933	SEINFRA/CE	PÁ DE BICO	UN	23.94
I1553	SEINFRA/CE	PAINEL DE CONCRETO PROTENDIDO 10CM	M2	133.00
I1554	SEINFRA/CE	PAINEL DE CONCRETO PROTENDIDO 15CM	M2	165.00
I1555	SEINFRA/CE	PAINEL DE CONCRETO PROTENDIDO 20CM	M2	203.90
I6197	SEINFRA/CE	PAINEL DE CORRENTE CONTÍNUA 125VCC	UN	2,740.48
I1556	SEINFRA/CE	PAINEL DIV.COMP.NAVAL.E=40MM REV C/PLACA FIBROC.	M2	134.08
I8934	SEINFRA/CE	PAINEL DO MÓDULO - CAIXA METÁLICA 1100X1800X360MM, AUTO-SUPORTADA, PARA MONTAGEM DE COMPONENTES, PORTA COM VISOR EM ACRÍLICO 900X1600, DOIS COMPARTIMENTOS INTERNOS SEPARADOS POR PLACA METÁLICA, COM ENTRADA DE AR LATERAL COM GRELHA E FILTRO E EXAUSTÃO INDIVIDUAL NOS DOIS COMPARTIMENTOS	UN	9,075.22
I8935	SEINFRA/CE	PAINEL DO MÓDULO - CAIXA METÁLICA 1100X1800X360MM, AUTO-SUPORTADA, PARA MONTAGEM DE COMPONENTES, PORTA COM VISOR EM ACRÍLICO, COM ENTRADA DE AR LATERAL COM GRELHA E FILTRO E EXAUSTÃO INDIVIDUAL	UN	397.23
I8936	SEINFRA/CE	PAINEL ELÉTRICO C/ 2 INVERSORES DE FREQUÊNCIA 0,5 CV, 380 V / 60HZ	UN	20,212.09
I8528	SEINFRA/CE	PAINEL ELÉTRICO C/ 2 INVERSORES DE FREQUÊNCIA 10 CV, 380 V / 60 Hz	UN	17,090.00
I8529	SEINFRA/CE	PAINEL ELÉTRICO C/ 2 INVERSORES DE FREQUÊNCIA 15 CV, 380 V / 60 Hz	UN	20,200.00
I8530	SEINFRA/CE	PAINEL ELÉTRICO C/ 2 INVERSORES DE FREQUÊNCIA 20 CV, 380 V / 60 Hz	UN	25,100.00
I8938	SEINFRA/CE	PAINEL ELÉTRICO C/ 2 INVERSORES DE FREQUÊNCIA 250 CV, 380 V / 60HZ	UN	64,543.10
I8531	SEINFRA/CE	PAINEL ELÉTRICO C/ 2 INVERSORES DE FREQUÊNCIA 30 CV, 380 V / 60 Hz	UN	28,500.00
I8532	SEINFRA/CE	PAINEL ELÉTRICO C/ 2 INVERSORES DE FREQUÊNCIA 40 CV, 380 V / 60 Hz	UN	30,900.00
I8533	SEINFRA/CE	PAINEL ELÉTRICO C/ 2 INVERSORES DE FREQUÊNCIA 50 CV, 380 V / 60 Hz	UN	33,000.00
I8534	SEINFRA/CE	PAINEL ELÉTRICO C/ 2 INVERSORES DE FREQUÊNCIA 60 CV, 380 V / 60 Hz	UN	35,800.00
I8527	SEINFRA/CE	PAINEL ELÉTRICO C/ 2 INVERSORES DE FREQUÊNCIA 7,5 CV, 380 V / 60 Hz	UN	15,830.00
I8535	SEINFRA/CE	PAINEL ELÉTRICO C/ 2 INVERSORES DE FREQUÊNCIA 75 CV, 380 V / 60 Hz	UN	39,600.00
I8939	SEINFRA/CE	PAINEL ELÉTRICO C/ 2 INVERSORES DE FREQUÊNCIA 80 CV, 380 V / 60HZ	UN	51,900.00
I8940	SEINFRA/CE	PAINEL ELÉTRICO C/ 2 SOFT START 35 CV, 380 V / 60HZ	UN	20,383.33
I6004	SEINFRA/CE	PAINEL ELÉTRICO C/ 2 SOFT START 60CV,380V,60Hz	UN	14,960.00
I8937	SEINFRA/CE	PAINEL ELÉTRICO C/ 3 INVERSORES DE FREQUÊNCIA 15 CV, 380 V / 60HZ	UN	53,066.20
I6010	SEINFRA/CE	PAINEL ELETRICO C/1 SOFT START 10CV,380V,60Hz	UN	10,850.00
I6011	SEINFRA/CE	PAINEL ELETRICO C/1 SOFT START 12.5CV,380,60Hz	UN	11,430.00
I6013	SEINFRA/CE	PAINEL ELETRICO C/1 SOFT START 20CV,380V,60Hz	UN	10,000.00
I6014	SEINFRA/CE	PAINEL ELETRICO C/1 SOFT START 25CV,380V,60Hz	UN	11,370.00
I6015	SEINFRA/CE	PAINEL ELETRICO C/1 SOFT START 30CV,380V,60Hz	UN	11,960.00
I6016	SEINFRA/CE	PAINEL ELETRICO C/1 SOFT START 40CV,380V,60Hz	UN	12,380.00
I6017	SEINFRA/CE	PAINEL ELETRICO C/1 SOFT START 50CV,380V,60Hz	UN	12,530.00
I6009	SEINFRA/CE	PAINEL ELETRICO C/1 SOFT START 7,5CV,380V,60Hz	UN	10,680.00
I5996	SEINFRA/CE	PAINEL ELETRICO C/2 SOFT START 10CV,380V,60Hz	UN	12,050.00
I5997	SEINFRA/CE	PAINEL ELETRICO C/2 SOFT START 12,5CV,380/60Hz	UN	12,670.00
I5998	SEINFRA/CE	PAINEL ELETRICO C/2 SOFT START 15CV,380V,60Hz	UN	12,850.00
I5999	SEINFRA/CE	PAINEL ELETRICO C/2 SOFT START 20CV,380,60Hz	UN	13,120.00
I6000	SEINFRA/CE	PAINEL ELETRICO C/2 SOFT START 25CV,380V,60Hz	UN	13,240.00
I6001	SEINFRA/CE	PAINEL ELETRICO C/2 SOFT START 30CV,380V,60Hz	UN	13,490.00
I6002	SEINFRA/CE	PAINEL ELETRICO C/2 SOFT START 40CV,380V,60Hz	UN	13,970.00
I6003	SEINFRA/CE	PAINEL ELETRICO C/2 SOFT START 50CV,380V,60Hz	UN	14,200.00
I5995	SEINFRA/CE	PAINEL ELETRICO C/2 SOFT START 7,5CV,380V/60Hz	UN	11,830.00
I1557	SEINFRA/CE	PAINEL FLEXIVEL DE LA DE VIDRO. ESPESSURA 50MM	M2	20.12
I1558	SEINFRA/CE	PAINEL RIGIDO DE LA DE VIDRO. ESPESSURA 25MM	M2	59.01
I1559	SEINFRA/CE	PAINEL-COBERTURA CONCR CELULAR 7.5X40X280CM	M2	57.75
I1560	SEINFRA/CE	PAINEL-LAJE CONCRETO CELULAR 10X40X280CM	M2	71.70
I6750	SEINFRA/CE	PALHAS DE CARNAÚBA	UN	0.15
I1561	SEINFRA/CE	PAPEL DE PAREDE	M2	39.62
I1562	SEINFRA/CE	PAPEL KRAFT BETUMADO DUPLO	M2	3.90
I6039	SEINFRA/CE	PAPEL OFÍCIO	UN	0.05
I2385	SEINFRA/CE	PAPEL VEGETAL GRAMATURA 90/95g	M2	6.65
I8082	SEINFRA/CE	PÁRA-RAIO TIPO VÁLVULA PARA SISTEMA DE DISTRIBUIÇÃO DE 15 kV	UN	53.26
I1563	SEINFRA/CE	PARA-RAIOS TIPO CRISTAL VALVER	UN	194.90
I1564	SEINFRA/CE	PARA-RAIOS TIPO VALVULA - 15KV	UN	220.07
I1565	SEINFRA/CE	PARAF GALV 5/16''X50 C/BUCHA S 10 PUMEX	UN	0.55
I1566	SEINFRA/CE	PARAFUSO - 8MM COM BUCHA PLASTICA	UN	0.35
I1568	SEINFRA/CE	PARAFUSO ABAULADO M16X150MM	UN	5.66
I6397	SEINFRA/CE	PARAFUSO C/ PORCA E ARRUELA P/ TALA DE JUNÇÃO DE TRILHO TR 37	UN	13.81
I4241	SEINFRA/CE	PARAFUSO C/ PORCAS PARA FLANGES DN 16 x 80	UN	33.37
I4242	SEINFRA/CE	PARAFUSO C/ PORCAS PARA FLANGES DN 20 x 90	UN	53.61
I4243	SEINFRA/CE	PARAFUSO C/ PORCAS PARA FLANGES DN 24 x 100	UN	69.65
I4244	SEINFRA/CE	PARAFUSO C/ PORCAS PARA FLANGES DN 27 x 120	UN	107.99
I4245	SEINFRA/CE	PARAFUSO C/ PORCAS PARA FLANGES DN 30 x 130	UN	112.29
I4246	SEINFRA/CE	PARAFUSO C/ PORCAS PARA FLANGES DN 33 x 130	UN	147.72
I4247	SEINFRA/CE	PARAFUSO C/ PORCAS PARA FLANGES DN 36 x 140	UN	234.05
I4248	SEINFRA/CE	PARAFUSO C/ PORCAS PARA FLANGES DN 39 x 150	UN	424.15
I4249	SEINFRA/CE	PARAFUSO C/ PORCAS PARA FLANGES DN 45 x 180	UN	39.12
I4250	SEINFRA/CE	PARAFUSO C/ PORCAS PARA FLANGES DN 52 x 200	UN	52.88
I2525	SEINFRA/CE	PARAFUSO C/PORCA E ARRUELA DE 1/4X1 1/2"	UN	0.48
I2526	SEINFRA/CE	PARAFUSO C/PORCA E ARRUELA DE 5/16X3 1/2"	UN	0.71
I8079	SEINFRA/CE	PARAFUSO CABEÇA QUADRADA M16 x 2 C-350, R-220	UN	6.40
I8080	SEINFRA/CE	PARAFUSO CABEÇA QUADRADA M16 x 2 C-400, R-320	UN	7.18
I8100	SEINFRA/CE	PARAFUSO COM PORCA E ARRUELA TR 45	UN	14.44
I1570	SEINFRA/CE	PARAFUSO COM ROSCA SOBERBA 1/4X 1 1/2''	UN	0.25
I1571	SEINFRA/CE	PARAFUSO COM ROSCA SOBERBA 8X110MM	UN	1.03
I1572	SEINFRA/CE	PARAFUSO COM ROSCA SOBERBA 8X130MM	UN	1.03
I1573	SEINFRA/CE	PARAFUSO COM ROSCA SOBERBA 8X165MM	UN	1.15
I1574	SEINFRA/CE	PARAFUSO COM ROSCA SOBERBA 8X180MM	UN	1.22
I1575	SEINFRA/CE	PARAFUSO COM ROSCA SOBERBA 8X230MM	UN	1.30
I1576	SEINFRA/CE	PARAFUSO COM ROSCA SOBERBA 8X250MM	UN	1.42
I1577	SEINFRA/CE	PARAFUSO COM ROSCA SOBERBA 8X50MM	UN	0.58
I1578	SEINFRA/CE	PARAFUSO COM ROSCA SOBERBA 8X85MM	UN	0.81
I1579	SEINFRA/CE	PARAFUSO CROMADO P/FIXAÇÃO SANITARIOS	UN	1.85
I2387	SEINFRA/CE	PARAFUSO DE 5/16"x 110MM C/ARRUELA	UN	0.95
I7348	SEINFRA/CE	PARAFUSO DE AÇO C/ PORCA E ARRUELA - 1/2" x 4"	UN	1.87
I8114	SEINFRA/CE	PARAFUSO DE AÇO COM PORCA E ARRUELA 1" x 10"	UN	22.55
I7411	SEINFRA/CE	PARAFUSO DE AJUSTE 16A	UN	3.37
I2483	SEINFRA/CE	PARAFUSO DE FIXAÇÃO 8MM	UN	0.51
I2388	SEINFRA/CE	PARAFUSO EM AÇO C/PORCA, CABEÇA SEXTAVADA 1/2 x 2"	UN	1.30
I7395	SEINFRA/CE	PARAFUSO EM AÇO INOX 3/8" x 3/4" ROSCA 16NC-2	UN	6.50
I1580	SEINFRA/CE	PARAFUSO FRANCES 1/2''X8'' COM 2 PORCAS	UN	3.72
I1581	SEINFRA/CE	PARAFUSO FRANCES 1/2''X9'' COM 2 PORCAS	UN	4.33
I2389	SEINFRA/CE	PARAFUSO MAQUINA ZINCADO 5/8 x 14" C/ ARRUELAS/PORCA	UN	6.50
I2390	SEINFRA/CE	PARAFUSO MAQUINA ZINCADO 5/8 x 16" C/ ARRUELAS/PORCA	UN	12.00
I1582	SEINFRA/CE	PARAFUSO N.12X25MM	UN	0.60
I1583	SEINFRA/CE	PARAFUSO N.14X40MM	UN	1.60
I4234	SEINFRA/CE	PARAFUSO P/ JUNTA MECÂNICA DN 16 x 80	UN	24.66
I4236	SEINFRA/CE	PARAFUSO P/ JUNTA MECÂNICA DN 18 x 110	UN	25.97
I4237	SEINFRA/CE	PARAFUSO P/ JUNTA MECÂNICA DN 18 x 120	UN	26.17
I4235	SEINFRA/CE	PARAFUSO P/ JUNTA MECÂNICA DN 18 x 90	UN	26.13
I4238	SEINFRA/CE	PARAFUSO P/ JUNTA MECÂNICA DN 20 x 120	UN	52.45
I4239	SEINFRA/CE	PARAFUSO P/ JUNTA MECÂNICA DN 20 x 130	UN	31.56
I4240	SEINFRA/CE	PARAFUSO P/ JUNTA MECÂNICA DN 24 x 160	UN	37.41
I1584	SEINFRA/CE	PARAFUSO P/ MADEIRA CABEÇA CHATA 3.8 X 30MM	UN	0.06
I1586	SEINFRA/CE	PARAFUSO P/MADEIRA CABEÇA CHATA 2.8X16MM	UN	0.07
I8432	SEINFRA/CE	PARAFUSO PARA GRANITO	UN	2.65
I1587	SEINFRA/CE	PARAFUSO PARA MADEIRA 1 3/4''X10MM	UN	0.15
I1588	SEINFRA/CE	PARAFUSO PARA MADEIRA 1''X10MM	UN	0.15
I1589	SEINFRA/CE	PARAFUSO PARA MADEIRA COM CABEÇA REDONDA 5X38	UN	0.15
I1590	SEINFRA/CE	PARAFUSO PARA MADEIRA DE 80MM	UN	0.27
I7553	SEINFRA/CE	PARAFUSO SEXT. UNC. GALVANIZADO 1/4"x2"	UN	0.44
I1592	SEINFRA/CE	PARAFUSO SEXTAVADO 1/4''X2''	UN	0.40
I1593	SEINFRA/CE	PARAFUSO SEXTAVADO 5/16''X1''	UN	0.43
I2527	SEINFRA/CE	PARALELEPIPEDO (11 X 18 CM)	UN	0.75
I8333	SEINFRA/CE	PAREDE DE BLOCO DE GESSO HIDROFUGANTE, INCLUSIVE EMASSAMENTO	M2	51.30
I8332	SEINFRA/CE	PAREDE DE BLOCO DE GESSO STAND, INCLUSIVE EMASSAMENTO	M2	41.31
I1594	SEINFRA/CE	PARQUETE DE PEROBA (MADEIRA DE 1A QUALIDADE) DE 12X12CM	M2	61.64
I1595	SEINFRA/CE	PASTA DE CIMENTO BRANCO	KG	2.85
I7500	SEINFRA/CE	PASTA LUBRIFICANTE - BISNAGA 1000 g	UN	33.32
I7475	SEINFRA/CE	PASTA LUBRIFICANTE - BISNAGA 160 g	UN	6.00
I7476	SEINFRA/CE	PASTA LUBRIFICANTE - BISNAGA 400 g	UN	15.28
I7474	SEINFRA/CE	PASTA LUBRIFICANTE - POTE 2400 g	UN	72.31
I1596	SEINFRA/CE	PASTA PARA SOLDAR	UN	40.93
I8112	SEINFRA/CE	PASTA VEDAÇÃO THERMIT - 1,5 Kg	UN	4.16
I8349	SEINFRA/CE	PASTILHA 5x5cm	M2	77.92
I8699	SEINFRA/CE	PASTILHA DE CLORO ORGÂNICO - TRICOLO-S-TRIAZINA-TRIONA 99%	KG	30.00
I1598	SEINFRA/CE	PASTILHA DE PORCELANA ESMALTADA	M2	90.37
I1599	SEINFRA/CE	PASTILHEIRO	H	6.49
I8361	SEINFRA/CE	PATCH CABLE EXTRA-FLEXÍVEL RJ-45/RJ-45 - 2,50m	UN	11.30
I6834	SEINFRA/CE	PATCH CABLE EXTRA-FLEXÍVEL RJ-45/RJ-45 DE 1,50m	UN	7.50
I6832	SEINFRA/CE	PATCH PANEL 24 PORTAS, CATEGORIA "5" FURUKAWA	UN	345.55
I0242	SEINFRA/CE	PAVIMENTO ARTICULADO COM 6 FACES e = 4,5 cm	M2	23.30
I0243	SEINFRA/CE	PAVIMENTO ARTICULADO COM 6 FACES e = 6,0 cm	M2	26.00
I1644	SEINFRA/CE	PEÇA ' L' DE ANCORAGEM	UN	0.30
I2328	SEINFRA/CE	PEÇA DE MADEIRA PARA CERCA D = 19CM, H = 2,20M	UN	8.67
I1645	SEINFRA/CE	PEÇA DE MAMORITE POLIDO 1 FACE	M2	64.32
I1646	SEINFRA/CE	PEÇAS DE APOIO DEFICIENTE C/TUBO INOX EM WC'S	M	196.44
I2528	SEINFRA/CE	PEÇAS DE DESGASTE DO BRITADOR	CJ	26,583.18
I1647	SEINFRA/CE	PEÇAS DE MARMORITE NATURAL, POLIDA 2 FACES	M2	102.91
I8207	SEINFRA/CE	PEÇAS METÁLICAS P/ FORMAS	KG	7.55
I4974	SEINFRA/CE	PEDESTAL MANOBRA C/ ENGRENAGEM DN 06	UN	10,459.78
I4975	SEINFRA/CE	PEDESTAL MANOBRA C/ ENGRENAGEM DN 07	UN	10,530.25
I4976	SEINFRA/CE	PEDESTAL MANOBRA C/ENGRENAGEM E INDICADOR DN 18x62	UN	14,576.82
I4977	SEINFRA/CE	PEDESTAL MANOBRA C/ENGRENAGEM E INDICADOR DN 18x63	UN	14,546.61
I4978	SEINFRA/CE	PEDESTAL MANOBRA C/ENGRENAGEM E INDICADOR DN 18x65	UN	14,527.54
I4979	SEINFRA/CE	PEDESTAL MANOBRA C/ENGRENAGEM E INDICADOR DN 18x78	UN	14,531.22
I4980	SEINFRA/CE	PEDESTAL MANOBRA C/ENGRENAGEM E INDICADOR DN 18x79	UN	14,597.85
I4981	SEINFRA/CE	PEDESTAL MANOBRA C/ENGRENAGEM E INDICADOR DN 20x65	UN	14,823.84
I4982	SEINFRA/CE	PEDESTAL MANOBRA C/ENGRENAGEM E INDICADOR DN 20x66	UN	14,789.07
I4983	SEINFRA/CE	PEDESTAL MANOBRA C/ENGRENAGEM E INDICADOR DN 20x67	UN	14,918.24
I4984	SEINFRA/CE	PEDESTAL MANOBRA C/ENGRENAGEM E INDICADOR DN 20x80	UN	14,831.75
I4985	SEINFRA/CE	PEDESTAL MANOBRA C/ENGRENAGEM E INDICADOR DN 20x98	UN	14,844.16
I4986	SEINFRA/CE	PEDESTAL MANOBRA C/ENGRENAGEM E INDICADOR DN 20x99	UN	14,771.78
I4987	SEINFRA/CE	PEDESTAL MANOBRA SIMPLES DN 1	UN	5,058.25
I4988	SEINFRA/CE	PEDESTAL MANOBRA SIMPLES DN 2	UN	5,111.17
I4989	SEINFRA/CE	PEDESTAL MANOBRA SIMPLES DN 3	UN	7,102.16
I4990	SEINFRA/CE	PEDESTAL MANOBRA SIMPLES DN 4	UN	7,152.23
I4992	SEINFRA/CE	PEDESTAL MANOBRA SIMPLES INDIC. ABERTURA DN 08x50	UN	6,037.26
I4993	SEINFRA/CE	PEDESTAL MANOBRA SIMPLES INDIC. ABERTURA DN 08x52	UN	6,048.88
I4994	SEINFRA/CE	PEDESTAL MANOBRA SIMPLES INDIC. ABERTURA DN 08x53	UN	6,043.35
I4995	SEINFRA/CE	PEDESTAL MANOBRA SIMPLES INDIC. ABERTURA DN 09x55	UN	6,021.73
I4996	SEINFRA/CE	PEDESTAL MANOBRA SIMPLES INDIC. ABERTURA DN 09x56	UN	6,330.87
I4997	SEINFRA/CE	PEDESTAL MANOBRA SIMPLES INDIC. ABERTURA DN 09x58	UN	6,034.82
I4998	SEINFRA/CE	PEDESTAL MANOBRA SIMPLES INDIC. ABERTURA DN 09x59	UN	6,029.43
I4999	SEINFRA/CE	PEDESTAL MANOBRA SIMPLES INDIC. ABERTURA DN 09x60	UN	6,045.27
I5000	SEINFRA/CE	PEDESTAL MANOBRA SIMPLES INDIC. ABERTURA DN 10x55	UN	6,308.79
I5001	SEINFRA/CE	PEDESTAL MANOBRA SIMPLES INDIC. ABERTURA DN 10x56	UN	6,239.20
I5002	SEINFRA/CE	PEDESTAL MANOBRA SIMPLES INDIC. ABERTURA DN 10x58	UN	6,273.21
I5003	SEINFRA/CE	PEDESTAL MANOBRA SIMPLES INDIC. ABERTURA DN 10x60	UN	6,295.43
I5004	SEINFRA/CE	PEDESTAL MANOBRA SIMPLES INDIC. ABERTURA DN 10x61	UN	6,278.22
I5005	SEINFRA/CE	PEDESTAL MANOBRA SIMPLES INDIC. ABERTURA DN 10x62	UN	6,260.89
I5006	SEINFRA/CE	PEDESTAL MANOBRA SIMPLES INDIC. ABERTURA DN 12x63	UN	6,299.80
I5007	SEINFRA/CE	PEDESTAL MANOBRA SIMPLES INDIC. ABERTURA DN 12x65	UN	6,299.80
I5008	SEINFRA/CE	PEDESTAL MANOBRA SIMPLES INDIC. ABERTURA DN 13x62	UN	9,210.17
I5009	SEINFRA/CE	PEDESTAL MANOBRA SIMPLES INDIC. ABERTURA DN 13x63	UN	9,127.35
I5010	SEINFRA/CE	PEDESTAL MANOBRA SIMPLES INDIC. ABERTURA DN 13x65	UN	9,091.19
I5011	SEINFRA/CE	PEDESTAL MANOBRA SIMPLES INDIC. ABERTURA DN 13x77	UN	9,094.59
I5012	SEINFRA/CE	PEDESTAL MANOBRA SIMPLES INDIC. ABERTURA DN 13x78	UN	9,166.18
I5013	SEINFRA/CE	PEDESTAL MANOBRA SIMPLES INDIC. ABERTURA DN 13x79	UN	9,176.74
I5014	SEINFRA/CE	PEDESTAL MANOBRA SIMPLES INDIC. ABERTURA DN 14x65	UN	9,484.23
I5015	SEINFRA/CE	PEDESTAL MANOBRA SIMPLES INDIC. ABERTURA DN 14x66	UN	9,543.24
I5016	SEINFRA/CE	PEDESTAL MANOBRA SIMPLES INDIC. ABERTURA DN 14x67	UN	9,483.00
I5017	SEINFRA/CE	PEDESTAL MANOBRA SIMPLES INDIC. ABERTURA DN 14x68	UN	9,485.91
I5018	SEINFRA/CE	PEDESTAL MANOBRA SIMPLES INDIC. ABERTURA DN 14x69	UN	9,564.81
I4953	SEINFRA/CE	PEDESTAL SUSPENSÃO C/ ENGRENAGEM DN 46	UN	13,490.71
I4954	SEINFRA/CE	PEDESTAL SUSPENSÃO C/ ENGRENAGEM DN 47	UN	14,143.17
I4955	SEINFRA/CE	PEDESTAL SUSPENSÃO C/ ENGRENAGEM DN 48	UN	14,173.40
I4956	SEINFRA/CE	PEDESTAL SUSPENSÃO C/ ENGRENAGEM DN 49	UN	14,185.45
I4957	SEINFRA/CE	PEDESTAL SUSPENSÃO C/ ENGRENAGEM DN 50	UN	14,692.95
I4958	SEINFRA/CE	PEDESTAL SUSPENSÃO C/ ENGRENAGEM DN 51	UN	14,717.11
I4959	SEINFRA/CE	PEDESTAL SUSPENSÃO C/ ENGRENAGEM DN 52	UN	15,085.63
I4967	SEINFRA/CE	PEDESTAL SUSPENSÃO C/ENGRENAGEM E INDICADOR DN 35x92	UN	18,691.73
I4968	SEINFRA/CE	PEDESTAL SUSPENSÃO C/ENGRENAGEM E INDICADOR DN 36x93	UN	18,286.14
I4969	SEINFRA/CE	PEDESTAL SUSPENSÃO C/ENGRENAGEM E INDICADOR DN 37x94	UN	18,102.05
I4970	SEINFRA/CE	PEDESTAL SUSPENSÃO C/ENGRENAGEM E INDICADOR DN 38x95	UN	18,261.25
I4971	SEINFRA/CE	PEDESTAL SUSPENSÃO C/ENGRENAGEM E INDICADOR DN 39x96	UN	18,467.63
I4972	SEINFRA/CE	PEDESTAL SUSPENSÃO C/ENGRENAGEM E INDICADOR DN 40x97	UN	18,487.68
I4973	SEINFRA/CE	PEDESTAL SUSPENSÃO C/ENGRENAGEM E INDICADOR DN 41x98	UN	20,272.37
I5045	SEINFRA/CE	PEDESTAL SUSPENSÃO SIMPLES C/INDIC. ABERTURA DN 54x10	UN	8,268.57
I5046	SEINFRA/CE	PEDESTAL SUSPENSÃO SIMPLES C/INDIC. ABERTURA DN 55x11	UN	8,532.32
I5047	SEINFRA/CE	PEDESTAL SUSPENSÃO SIMPLES C/INDIC. ABERTURA DN 56x12	UN	8,835.79
I5026	SEINFRA/CE	PEDESTAL SUSPENSÃO SIMPLES DN 01	UN	7,969.38
I1600	SEINFRA/CE	PEDRA DE MÃO (RACHÃO)	M3	45.00
I1601	SEINFRA/CE	PEDRA PORTUGUESA BRANCA	M3	160.00
I1602	SEINFRA/CE	PEDRA PORTUGUESA PRETA/VERMELHA	M3	340.00
I2484	SEINFRA/CE	PEDRA SÃO TOMÉ	M2	83.45
I1603	SEINFRA/CE	PEDRAS NATURAIS DECORATIVAS	M2	25.85
I1604	SEINFRA/CE	PEDRAS NATURAIS DECORATIVAS POLIDAS	M2	29.88
I6046	SEINFRA/CE	PEDREGULHO 12,70 A 6,35MM	M3	526.69
I6045	SEINFRA/CE	PEDREGULHO 19,05 A 12,70MM	M3	526.69
I6044	SEINFRA/CE	PEDREGULHO 25,40 A 19,05MM	M3	526.69
I6048	SEINFRA/CE	PEDREGULHO 3,20 A 2,362MM	M3	526.69
I6047	SEINFRA/CE	PEDREGULHO 6,35 A 3,20MM	M3	526.69
I2391	SEINFRA/CE	PEDREIRO	H	6.49
I1605	SEINFRA/CE	PEDRISCO	M3	59.00
I1606	SEINFRA/CE	PEGADOR METALICO P/PORTA, INTERNO	UN	6.90
I1608	SEINFRA/CE	PEITORIL DE MARMORE - 25CM	M	50.00
I1607	SEINFRA/CE	PEITORIL DE MARMORE - 15CM	M	30.00
I2485	SEINFRA/CE	PEITORIL DE MARMORITE	M2	64.32
I1609	SEINFRA/CE	PEITORIL PRE-MOLDADO DE GRANILITE DE L= 10 cm	M	14.27
I1610	SEINFRA/CE	PEITORIS DE GRANITO 15CM	M	42.55
I1611	SEINFRA/CE	PELICULA DE INSULFILM	M2	35.00
I1612	SEINFRA/CE	PELÍCULA DE POLIESTER , INVESTIGAÇÃO	M2	35.00
I8430	SEINFRA/CE	PELÍCULA REFLETIVA LENTES EXPOSTAS	M2	110.38
I8429	SEINFRA/CE	PELÍCULA REFLETIVA LENTES INCLUSAS	M2	74.25
I1613	SEINFRA/CE	PENTOX P/ MADEIRAS	L	17.16
I7951	SEINFRA/CE	PERFIL "I" 12" ASTM A36 (ALMA 6,6 mm)	KG	5.74
I1614	SEINFRA/CE	PERFIL "U" EM ALUMÍNIO (1X1) CM P/ FACHADAS	M	1.23
I8247	SEINFRA/CE	PERFIL "U" EM ALUMÍNIO 3/4" x 3/4"	M	9.25
I2392	SEINFRA/CE	PERFIL ' I ' 10" 1A. ALMA	KG	7.32
I1618	SEINFRA/CE	PERFIL 'U' - CHAPA 20 (ACO) 41.5X15MM	KG	1.28
I1619	SEINFRA/CE	PERFIL 'U' DE AÇO 1 1/2X3X1/8' CHAPA 26 (DIVISÓRIA)	M	6.63
I1135	SEINFRA/CE	PERFIL 'U' DE AÇO ENRIJECIDO, C/PRIMER CHAPA 10 (DIVISÓRIA)	KG	1.20
I1621	SEINFRA/CE	PERFIL BATENTE DE AÇO (14/24)X44MM CHAPA 20 (DIVISÓRIA)	KG	2.33
I8355	SEINFRA/CE	PERFIL C (VENEZIANA) DE 2" x 1" EM CHAPA GALVANIZADA DE 2mm COM PINTURA ELETROSTÁTICA	M2	72.15
I6809	SEINFRA/CE	PERFIL DE ALUMINIO (5X5)CM	M	15.03
I1623	SEINFRA/CE	PERFIL DE ALUMINIO ANODIZADO FOSCO (DIVISORIA)	KG	21.38
I1624	SEINFRA/CE	PERFIL DE ALUMINIO TIPO ( L - T - U )	M	3.24
I1625	SEINFRA/CE	PERFIL ESTRUTURAL 100X50X15X2.65MM	M	16.95
I1626	SEINFRA/CE	PERFIL ESTRUTURAL 35X35X15X1.25MM	M	10.79
I1627	SEINFRA/CE	PERFIL ESTRUTURAL 35X35X7X1.5MM	M	2.82
I1628	SEINFRA/CE	PERFIL ESTRUTURAL 75X50X15X2.65MM	M	15.52
I8685	SEINFRA/CE	PERFIL METÁLICO "I" OU "H"	KG	3.59
I1629	SEINFRA/CE	PERFIL METÁLICO ' I ' , H=300MM	M	329.86
I1630	SEINFRA/CE	PERFIL METÁLICO ' I ' , H=400MM	M	450.48
I1631	SEINFRA/CE	PERFIL METÁLICO ' I ' , H=500MM	M	710.75
I1632	SEINFRA/CE	PERFIL METÁLICO ' I ', H=200MM	M	120.04
I6740	SEINFRA/CE	PERFIL METÁLICO EM " U " - 6"x2"x3/16"	M	26.42
I1633	SEINFRA/CE	PERFIS LEVES DE AÇO CHAPA 20 (DIVISÓRIA)	KG	2.25
I7332	SEINFRA/CE	PERFURAÇÃO DE POÇO PROFUNDO D=6"	M	170.40
I2647	SEINFRA/CE	PERFURATRIZ PNEUMÁTICA	UN	8,166.00
I0645	SEINFRA/CE	PERFURATRIZ PNEUMÁTICA (CHI)	H	6.96
I0759	SEINFRA/CE	PERFURATRIZ PNEUMÁTICA (CHP)	H	9.17
I8208	SEINFRA/CE	PERFURATRIZ PNEUMÁTICA MONTADA EM CARRETA	H	160.00
I8681	SEINFRA/CE	PERFURATRIZ ROTATIVA HIDRÁULICA COM SACA TUBOS E MOTOR ELÉTRICO	H	136.00
I7439	SEINFRA/CE	PERFURATRIZ WIRTH C/ ACESSÓRIOS	H	726.00
I1634	SEINFRA/CE	PETROLET ALUMÍNIO 2", TIPO T- X - L	UN	42.97
I1643	SEINFRA/CE	PETROLET ALUMÍNIO 4", TIPO T - X - L	UN	182.13
I1635	SEINFRA/CE	PETROLET ALUMÍNIO DE 1 1/2", TIPO T- X - L	UN	27.73
I1636	SEINFRA/CE	PETROLET ALUMÍNIO DE 1 1/4", TIPO T- X- L	UN	22.73
I1637	SEINFRA/CE	PETROLET ALUMÍNIO DE 1", TIPO T- X- L	UN	13.10
I1638	SEINFRA/CE	PETROLET ALUMÍNIO DE 1/2", TIPO T- X - L	UN	7.70
I1639	SEINFRA/CE	PETROLET ALUMÍNIO DE 2 1/2", TIPO T- X - L	UN	69.50
I1640	SEINFRA/CE	PETROLET ALUMÍNIO DE 3 1/2", TIPO T - X - L	UN	96.30
I1641	SEINFRA/CE	PETROLET ALUMÍNIO DE 3", TIPO T - X - L	UN	87.13
I1642	SEINFRA/CE	PETROLET ALUMÍNIO DE 3/4", TIPO T- X - L	UN	9.47
I6119	SEINFRA/CE	PIA DE COZINHA DE CIMENTO - 1,20 M (PADRÃO MUTIRÃO)	UN	26.00
I2486	SEINFRA/CE	PIA DE MARMORITE (1,00x0,50)m C/CUBA (0,45x0,36x0,15)m (PADRÃO POPULAR)	UN	62.24
I2487	SEINFRA/CE	PIA EM INOX 1,20x0,60 C/ 1 CUBA - C18/A304	UN	207.57
I1649	SEINFRA/CE	PIA EM INOX 1.50x0.58 C/ 1 CUBA	UN	256.40
I2490	SEINFRA/CE	PIA EM INOX 2,20x0,60 C/ 1 CUBA - C18/A304	UN	769.00
I1648	SEINFRA/CE	PIA EM INOX 2.00x0.58 C/ 2 CUBAS	UN	649.00
I2491	SEINFRA/CE	PIA EM INOX 3,00x0,60 C/ 1 CUBA - C18/A304	UN	917.00
I2492	SEINFRA/CE	PIA EM INOX 4,20x0,60m C/ 2 CUBAS	UN	1,483.14
I2493	SEINFRA/CE	PIÇARRA	M3	30.00
I1650	SEINFRA/CE	PIGMENTO PARA TINTA	KG	12.62
I6617	SEINFRA/CE	PILAR EM MADEIRA LIMPA DE 1A QUALIDADE 20x20cm	M	80.00
I6131	SEINFRA/CE	PINCEL DE TUCUM PARA CAIAÇÃO (PADRÃO MUTIRÃO)	KG	4.80
I2394	SEINFRA/CE	PINO DE FIXAÇÃO COM CARTUCHO	UN	0.85
I1651	SEINFRA/CE	PINO PARA ISOLADOR 15KV	UN	18.20
I2395	SEINFRA/CE	PINTOR	H	6.49
I1652	SEINFRA/CE	PIQUETE DE PEROBA (MADEIRA DE 1A QUALIDADE)	M	1.43
I1653	SEINFRA/CE	PISO ANTIDERR. NITROPISO TF-5000, SELADO C/FC-140	M2	107.60
I1655	SEINFRA/CE	PISO CERÂMICO GAIL 240X115X14 MM	M2	38.00
I1657	SEINFRA/CE	PISO DE BORRACHA 50X50CM ESPESSURA 13MM	M2	174.65
I1656	SEINFRA/CE	PISO DE BORRACHA 50x50cm ESPESSURA 7,5mm	M2	99.00
I1658	SEINFRA/CE	PISO ELEVADO COMPOSTO DE PLACAS DE AÇO GALVANIZADO ESTAMPADO, MIOLO EM CONCRETO LEVE, REVESTIMENTO EM PAVIFLEX, MONTADO EM ESTRUTURA DE SUSTENTAÇÃO REGULÁVEL ( FORNECIMENTO E MONTAGEM )	M2	462.48
I2396	SEINFRA/CE	PISO EM BORRACHA ANTI-DERRAPANTE (COLOCADO)	M2	139.72
I1660	SEINFRA/CE	PISO LENCOL BORRACHA ANTIDER. TIPO GRAO DE ARROZ	M2	82.45
I7969	SEINFRA/CE	PISO MONOLÍTICO DE POLIURETANO, ANTIDERRAPANTE, AUTONIVELANTE, S/ JUNTA	M2	143.80
I1661	SEINFRA/CE	PISO PEDRA CARIRI E=2CM	M2	20.20
I1662	SEINFRA/CE	PISO PRÉ-MOLDADO ARTICULADO E INTERTRAVADO DE 16 FACES - e = 4,5 cm P/ PASSEIO	M2	24.00
I6201	SEINFRA/CE	PISO PRÉ-MOLDADO ARTICULADO E INTERTRAVADO DE 16 FACES - e = 6,0 cm P/ TRÁFEGO LEVE	M2	29.67
I7004	SEINFRA/CE	PISO PRÉ-MOLDADO ARTICULADO E INTERTRAVADO DE 16 FACES - e = 8,0 cm (35 MPa) P/ TRÁFEGO PESADO	M2	34.60
I8558	SEINFRA/CE	PISO PRÉ-MOLDADO ARTICULADO, INTERTRAVADO, SEXTAVADO E COM CUNHAS MACHO E FÊMEA NAS FACES LATERAIS e=8,0cm (fck=35Mpa) P/ TRÁFEGO PESADO	M2	47.00
I8623	SEINFRA/CE	PISO TÁTIL ALERTA OU DIRECIONAL EM PMC ESP. 3cm	M2	34.47
I8622	SEINFRA/CE	PISO TÁTIL ALERTA OU DIRECIONAL EMBORRACHADO COR PRETO	M2	87.30
I7541	SEINFRA/CE	PISO TIPO MONOLÍTICO DE ALTA RESISTÊNCIA, DE BAIXA ESPESSURA, DE POLIURETAMO ANTIDERRAPANTE, S/ JUNTAS, TIPO DUROCOR OU SIMILAR (FORN/MONT)	M2	218.09
I8328	SEINFRA/CE	PISO VINÍLICO TIPO "PAVIFLEX", e=1,6mm	M2	43.60
I8329	SEINFRA/CE	PISO VINÍLICO TIPO "PAVIFLEX", e=2,0mm	M2	54.10
I2397	SEINFRA/CE	PISTOLA WALSYVA	UN	1,061.98
I4015	SEINFRA/CE	PLACA REDUÇÃO DN 100 x 50 PN10	UN	124.29
I4032	SEINFRA/CE	PLACA REDUÇÃO DN 1000 x 700 PN10	UN	5,408.73
I4033	SEINFRA/CE	PLACA REDUÇÃO DN 1000 x 800 PN10	UN	5,562.78
I4017	SEINFRA/CE	PLACA REDUÇÃO DN 200 x 100 PN10	UN	464.44
I4016	SEINFRA/CE	PLACA REDUÇÃO DN 200 x 75 PN10	UN	288.82
I7135	SEINFRA/CE	PLACA REDUÇÃO DN 200 x 80 PN10	UN	287.78
I4018	SEINFRA/CE	PLACA REDUÇÃO DN 250 x 200 PN10	UN	787.29
I4019	SEINFRA/CE	PLACA REDUÇÃO DN 350 x 150 PN10	UN	930.68
I4020	SEINFRA/CE	PLACA REDUÇÃO DN 350 x 250 PN10	UN	956.15
I4021	SEINFRA/CE	PLACA REDUÇÃO DN 400 x 150 PN10	UN	986.62
I4022	SEINFRA/CE	PLACA REDUÇÃO DN 400 x 200 PN10	UN	1,015.55
I4023	SEINFRA/CE	PLACA REDUÇÃO DN 400 x 250 PN10	UN	1,056.00
I4024	SEINFRA/CE	PLACA REDUÇÃO DN 400 x 300 PN10	UN	1,076.34
I4025	SEINFRA/CE	PLACA REDUÇÃO DN 450 x 350 PN10	UN	879.42
I4026	SEINFRA/CE	PLACA REDUÇÃO DN 500 x 350 PN10	UN	3,222.27
I4027	SEINFRA/CE	PLACA REDUÇÃO DN 500 x 400 PN10	UN	3,518.53
I4029	SEINFRA/CE	PLACA REDUÇÃO DN 600 x 450 PN10	UN	4,478.57
I4030	SEINFRA/CE	PLACA REDUÇÃO DN 700 x 500 PN10	UN	4,589.68
I4031	SEINFRA/CE	PLACA REDUÇÃO DN 900 x 700 PN10	UN	4,653.09
I1664	SEINFRA/CE	PLACA 30X20CM 'NÃO MANOBRAR CHAVE EM CARGA'	UN	22.70
I1665	SEINFRA/CE	PLACA 30X20CM 'PERIGO DE MORTE - AT'	UN	22.70
I8101	SEINFRA/CE	PLACA DE APOIO TR 45	UN	31.40
I1667	SEINFRA/CE	PLACA DE CONCRETO CELULAR 5CM	M2	16.50
I8424	SEINFRA/CE	PLACA DE INAUGURAÇÃO DE OBRA (35x35)cm, EM AÇO INOX, COM IMPRESSÃO EM BAIXO RELEVO	UN	318.70
I1670	SEINFRA/CE	PLACA DE MÁRMORE PADRONIZADA 15X30CM	M2	175.00
I8890	SEINFRA/CE	PLACA DE PVC DE 2,00MX1,00M, ESP=25MM P/ FLOCULADOR C/ FUROS CONF. PROJETO	UN	1,279.82
I8891	SEINFRA/CE	PLACA DE PVC DE 2,47MX0,75M, ESP=6MM P/ FLOCULADOR	UN	206.19
I8892	SEINFRA/CE	PLACA DE PVC DE 2,65MX0,75M, ESP=6MM P/ FLOCULADOR	UN	221.22
I8893	SEINFRA/CE	PLACA DE PVC DE 2,80MX0,75M, ESP=6MM P/ FLOCULADOR	UN	233.74
I8894	SEINFRA/CE	PLACA DE PVC DE 2,92MX0,75M, ESP=6MM P/ FLOCULADOR	UN	243.76
I8895	SEINFRA/CE	PLACA DE PVC DE 5,00MX0,65M, ESP=10MM P/ FLOCULADOR C/ FUROS	UN	1,363.03
I2398	SEINFRA/CE	PLACA DE VENTILAÇÃO P/TELHA 49	UN	4.59
I2399	SEINFRA/CE	PLACA DE VENTILAÇÃO P/TELHA 90	UN	9.19
I8635	SEINFRA/CE	PLACA EM ACRÍLICO 60x40cm COM TEXTOS EM BRAILLE E ALTO RELEVO	UN	559.98
I6699	SEINFRA/CE	PLACA EM CHAPA GALV. C/ESTRUT. INT. METALON, PINT.ESMALTE SINT. E IMPRESSÃO EM VINIL 02 FACES	M2	332.20
I2400	SEINFRA/CE	PLACA EM CHAPA PRETA PARA OBRA	M2	65.14
I6632	SEINFRA/CE	PLACA EM FIBRA DE VIDRO ESP=3mm	M2	107.60
I1671	SEINFRA/CE	PLACA PRÉ-FABRICADA PARA MURO 200X50X3.5CM	UN	48.16
I1672	SEINFRA/CE	PLACA PRÉ-MOLDADA DE GRANILITE DE 3CM	M2	103.06
I4028	SEINFRA/CE	PLACA REDUÇÃO DN 600 x 150 PN10	UN	4,410.43
I2695	SEINFRA/CE	PLACA REFLECTIVA DE ACO GALVANIZADO	M2	448.38
I2573	SEINFRA/CE	PLACA REFLETIVA DE AÇO GALVANIZADO C/PELICULA ANTI-PICHANTE	M2	482.36
I2696	SEINFRA/CE	PLACA REFLETIVA DE ALUMÍNIO	M2	474.42
I2572	SEINFRA/CE	PLACA REFLETIVA DE ALUMINIO C/PELICULA ANTI-PICHANTE	M2	508.39
I2697	SEINFRA/CE	PLACA REFLETIVA DE POLIÉSTER DE FIBRA DE VIDRO	M2	828.83
I2574	SEINFRA/CE	PLACA REFLETIVA DE POLIESTER DE FIBRA DE VIDRO C/PELICULA ANTI-PICHANTE	M2	862.80
I2698	SEINFRA/CE	PLACA SEMI REFLETIVA DE AÇO GALVANIZADO	M2	305.71
I2576	SEINFRA/CE	PLACA SEMI REFLETIVA DE AÇO GALVANIZADO C/PELICULA ANTI-PICHANTE	M2	339.69
I2699	SEINFRA/CE	PLACA SEMI REFLETIVA DE ALUMÍNIO	M2	442.72
I2575	SEINFRA/CE	PLACA SEMI REFLETIVA DE ALUMINIO C/PELICULA ANTI-PICHANTE	M2	476.69
I2700	SEINFRA/CE	PLACA SEMI REFLETIVA DE POLIÉSTER C/ FIBRA DE VIDRO	M2	721.26
I2577	SEINFRA/CE	PLACA SEMI REFLETIVA DE POLIESTER C/FIBRA DE VIDRO C/PELICULA ANTI-PICHANTE	M2	755.23
I7393	SEINFRA/CE	PLACA SUPORTE P/ LUMINÁRIA SN-05	UN	65.67
I8649	SEINFRA/CE	PLACAS COM BRAILLE PARA SINALIZAÇÃO TÁTIL	UN	46.54
I1674	SEINFRA/CE	PLAFONIER COM GLOBO LEITOSO 9'X4' TIPO BRASIL	UN	12.13
I7413	SEINFRA/CE	PLAQUETA DE IDENTIFICAÇÀO ALUM. 2,5x5,0	UN	6.33
I7957	SEINFRA/CE	PLATAFORMA "OFF-SHORE"	H	775.00
I8210	SEINFRA/CE	PLATAFORMA FLUTUANTE COMPLETA	H	632.00
I8209	SEINFRA/CE	PLATAFORMA TIPO "CANTITRAVELLER"	H	701.00
I8612	SEINFRA/CE	PLOTTER	UNxMÊS	320.00
I2692	SEINFRA/CE	PLOTTER	UN	19,599.00
I0646	SEINFRA/CE	PLOTTER (CHI)	H	0.95
I0760	SEINFRA/CE	PLOTTER (CHP)	H	4.16
I6577	SEINFRA/CE	PLUG AÇO GALVANIZADO 2"	UN	8.71
I1676	SEINFRA/CE	PLUG FERRO FUNDIDO 100MM (4')	UN	62.25
I1677	SEINFRA/CE	PLUG FERRO FUNDIDO 150MM (6')	UN	90.79
I1678	SEINFRA/CE	PLUG FERRO FUNDIDO 50MM (2')	UN	46.68
I1679	SEINFRA/CE	PLUG FERRO FUNDIDO 75MM (3')	UN	59.68
I3010	SEINFRA/CE	PLUG OCRE DN 100	UN	10.47
I3011	SEINFRA/CE	PLUG OCRE DN 125	UN	27.01
I3012	SEINFRA/CE	PLUG OCRE DN 150	UN	19.26
I3013	SEINFRA/CE	PLUG OCRE DN 200	UN	79.01
I3014	SEINFRA/CE	PLUG OCRE DN 250	UN	56.76
I3015	SEINFRA/CE	PLUG OCRE DN 300	UN	109.34
I3016	SEINFRA/CE	PLUG OCRE DN 350	UN	137.40
I3017	SEINFRA/CE	PLUG OCRE DN 400	UN	138.57
I2401	SEINFRA/CE	PLUG PVC COM ROSCA DE 3/4"	UN	0.50
I1680	SEINFRA/CE	PLUG PVC ESGOTO DE 100MM	UN	7.50
I1681	SEINFRA/CE	PLUG PVC ESGOTO DE 50MM	UN	2.60
I1682	SEINFRA/CE	PLUG PVC ESGOTO DE 75MM	UN	5.80
I1683	SEINFRA/CE	PLUG TRIPOLAR ( 3P+T ) - 32A / 380V	UN	37.30
I1684	SEINFRA/CE	PO DE MARMORE	KG	0.25
I2403	SEINFRA/CE	PO DE PEDRA	M3	28.50
I1685	SEINFRA/CE	POCEIRO	H	6.49
I6097	SEINFRA/CE	POÇO DE VISITA PRE-MOLDADO CONF. PROJETO CAGECE	UN	574.20
I7919	SEINFRA/CE	POLIESTIRENO EXPANDIDO (ISOPOR) EM CAIXÃO PERDIDO	M3	172.88
I1686	SEINFRA/CE	POLIESTIRENO EXPANDIDO DE 5CM (ISOPOR)	M2	33.33
I7920	SEINFRA/CE	POLIMENTO EM CONCRETO NIVELADO À LASER	M2	11.75
I8941	SEINFRA/CE	POLÍMERO CATIÔNICO	L	14.92
I7970	SEINFRA/CE	POLTRONA C/ BASE DE ASSENTO REBATÍVEL, ACABAMENTO METÁLICO EM PINTURA PÓ EPOXE PRETO FOSCO, REVESTIMENTO EM LÃ FLORA, EQUIPADA C/ PRANCHETA E BRAÇO (FORNECIMENTO E MONTAGEM)	UN	1,449.53
I1687	SEINFRA/CE	PONTA DE LANÇA METÁLICA EM EXTREMIDADES	M	59.35
I1688	SEINFRA/CE	PONTA PLÁSTICA	UN	2.57
I1691	SEINFRA/CE	PONTALETE / BARROTE DE 3"x3"	M	15.43
I0198	SEINFRA/CE	PONTALETE / BARROTE DE 3"x3" - APARELHADO	M	17.71
I1692	SEINFRA/CE	PONTE DE CRUZAMENTO EM CAIXAS DERIVAÇÃO/LIGACÃO	UN	9.02
I7458	SEINFRA/CE	PONTE ROLANTE	H	63.00
I8072	SEINFRA/CE	PORCA QUADRADA PARA PARAFUSO M16 x 2	UN	0.70
I1694	SEINFRA/CE	PORCA SEXTAVADA 1/4'	UN	0.10
I1695	SEINFRA/CE	PORCA SEXTAVADA 5/16'	UN	0.19
I8110	SEINFRA/CE	PORÇÃO DE SOLDA THERMIT TR 37 SOWOS 80	UN	129.96
I8108	SEINFRA/CE	PORÇÃO DE SOLDA THERMIT TR 45 SOWOS 80	UN	142.96
I6503	SEINFRA/CE	PORCELANATO NATURAL (FOSCO)	M2	27.50
I6501	SEINFRA/CE	PORCELANATO POLIDO	M2	56.65
I8248	SEINFRA/CE	PORTA 0,60 x 1,80 TIPO VENEZIANA	UN	602.51
I1697	SEINFRA/CE	PORTA COMPLETA BLINDOR/CHUMBO ( 0,60 X 2,10 )m	UN	919.64
I1698	SEINFRA/CE	PORTA COMPLETA BLINDOR/CHUMBO ( 0,80 X 2,10 )m	UN	1,056.25
I1696	SEINFRA/CE	PORTA COMPLETA BLINDOR/CHUMBO ( 1,20 X 2,10 )m	UN	1,368.77
I1700	SEINFRA/CE	PORTA CORTA-FOGO (0,80X2,10)m	UN	878.32
I1699	SEINFRA/CE	PORTA CORTA-FOGO (1,60X2,10)m	UN	1,482.53
I1701	SEINFRA/CE	PORTA CORTA-FOGO DE CORRER INDUSTRIAL	M2	1,367.55
I1703	SEINFRA/CE	PORTA DE AÇO DE CHAPA ONDULADA	M2	187.50
I1702	SEINFRA/CE	PORTA DE ALUMÍNIO	M2	313.67
I1704	SEINFRA/CE	PORTA DE FERRO EM CHAPA DUPLA N.14	M2	83.90
I1705	SEINFRA/CE	PORTA DE FICHA EMBUTIDA	M2	252.60
I8577	SEINFRA/CE	PORTA DE MUIRACATIARA 0,60x2,10x0,03	UN	271.00
I8412	SEINFRA/CE	PORTA DENTE P/ FRESADORA	UN	210.66
I8416	SEINFRA/CE	PORTA DENTES P/ RECICLADORA	UN	225.32
I8342	SEINFRA/CE	PORTA EM ALUMÍNIO ANODIZADO NATURAL/FOSCO, DE ABRIR, COM BANDEIROLA E/OU PEITORIL, SEM VIDRO	M2	319.50
I8341	SEINFRA/CE	PORTA EM ALUMÍNIO ANODIZADO NATURAL/FOSCO, DE ABRIR, SEM BANDEIROLA E/OU PEITORIL, SEM VIDRO	M2	287.60
I8340	SEINFRA/CE	PORTA EM ALUMÍNIO ANODIZADO NATURAL/FOSCO, DE CORRER, COM BANDEIROLA E/OU PEITORIL, SEM VIDRO	M2	311.57
I8338	SEINFRA/CE	PORTA EM ALUMÍNIO ANODIZADO NATURAL/FOSCO, DE CORRER, SEM BANDEIROLA E/OU PEITORIL, SEM VIDRO	M2	283.60
I8348	SEINFRA/CE	PORTA EM ALUMÍNIO ANODIZADO PRETO, DE ABRIR, COM BANDEIROLA E/OU PEITORIL, SEM VIDRO	M2	351.50
I8347	SEINFRA/CE	PORTA EM ALUMÍNIO ANODIZADO PRETO, DE ABRIR, SEM BANDEIROLA E/OU PEITORIL, SEM VIDRO	M2	319.50
I8346	SEINFRA/CE	PORTA EM ALUMÍNIO ANODIZADO PRETO, DE CORRER, COM BANDEIROLA E/OU PEITORIL, SEM VIDRO	M2	330.20
I8344	SEINFRA/CE	PORTA EM ALUMÍNIO ANODIZADO PRETO, DE CORRER, SEM BANDEIROLA E/OU PEITORIL, SEM VIDRO	M2	316.30
I6743	SEINFRA/CE	PORTA EM PVC P/DIVISÓRIA (0,80 X 2,10)M INCLUS. FECHADURA, DOBRADIÇA E REQUADRO ( FORNECIMENTO E MONTAGEM )	UN	306.33
I6742	SEINFRA/CE	PORTA EM PVC SANFONADA (0,80 X 2,10)M, INCLUS. PERFIL "U", FECHO E TRILHO ( FORNECIMENTO E MONTAGEM )	UN	222.50
I6811	SEINFRA/CE	PORTA FRIGORIFICA TERMOISOLANTE DE ACIONAMENTO MANUAL C/AQUEC. DIM.:2100X1000X150MM - COLOCADA	UN	2,756.78
I1706	SEINFRA/CE	PORTA LISA DE CEDRO 0.60X2.10M	UN	118.00
I1707	SEINFRA/CE	PORTA LISA DE CEDRO 0.70X2.10M	UN	138.00
I1708	SEINFRA/CE	PORTA LISA DE CEDRO 0.80X2.10M	UN	158.00
I1709	SEINFRA/CE	PORTA LISA DE CEDRO 0.90X2.10M	UN	177.00
I1710	SEINFRA/CE	PORTA LISA DE CEDRO 1.00X2.10M	UN	197.00
I1711	SEINFRA/CE	PORTA PAPEL DE LOUÇA BRANCA 15X15CM	UN	19.70
I8670	SEINFRA/CE	PORTA PAPEL METÁLICO	UN	18.00
I8271	SEINFRA/CE	PORTA PARANÁ (0,60 x 2,10 m)	UN	68.00
I8272	SEINFRA/CE	PORTA PARANÁ (0,70 x 2,10 m)	UN	73.60
I8273	SEINFRA/CE	PORTA PARANÁ (0,80 x 2,10 m)	UN	80.00
I1712	SEINFRA/CE	PORTA SABÃO LÍQUIDO DE VIDRO	UN	13.22
I1713	SEINFRA/CE	PORTA SASAZAKI-VENEZIANA, INCLUS. BATENTES E FERRAGENS	M2	202.65
I1714	SEINFRA/CE	PORTA TIPO EUCATEX - PADRÃO	UN	119.87
I6112	SEINFRA/CE	PORTA TIPO FICHA 0,60 X 2,10 M MADEIRA MISTA (PADRÃO MUTIRÃO)	UN	77.04
I6113	SEINFRA/CE	PORTA TIPO FICHA 0,80 X 2,10 M ROLADA MADEIRA MISTA (PADRÃO MUTIRÃO)	UN	105.34
I1715	SEINFRA/CE	PORTA TIPO PARANÁ	M2	47.62
I1716	SEINFRA/CE	PORTA TOALHA DE LOUÇA BRANCA	UN	15.37
I1717	SEINFRA/CE	PORTA TOALHA DE PAPEL - METÁLICO	UN	28.39
I6805	SEINFRA/CE	PORTÃO DE ALUMÍNIO ANODIZADO NATURAL, FECHAMENTO COM LAMBRI BOLA E CORREDIÇO (FORNECIMENTO E MONTAGEM)	M2	285.00
I8249	SEINFRA/CE	PORTÃO EM ALUMÍNIO EM TUBOS DE 20 mm	M2	352.88
I6727	SEINFRA/CE	PORTÃO EM METALON E BARRA CHATA DE FERRO C/FECHADURA E DOBRADIÇAS, INCLUS. PINTURA ESMALTE SINTÉTICO	UN	290.40
I8436	SEINFRA/CE	PORTÃO TIPO BASCULANTE COM PAINÉIS NYLOFOR, EM AÇO REVESTIDO, COR VERDE - FORNECIMENTO E COLOCAÇÃO	M2	501.69
I8437	SEINFRA/CE	PORTÃO TIPO CORRER COM PAINÉIS NYLOFOR, EM AÇO REVESTIDO, COR VERDE - FORNECIMENTO E COLOCAÇÃO	M2	501.69
I8573	SEINFRA/CE	PÓRTICO	UN	37,848.50
I7486	SEINFRA/CE	PÓRTICO 27 TON	H	63.00
I2530	SEINFRA/CE	PORTICO DUPLO	UN	32,676.59
I2531	SEINFRA/CE	PORTICO SIMPLES	UN	23,904.78
I6795	SEINFRA/CE	POSTE CONCRETO ARMADO CIRCULAR - H=12M	UN	877.26
I6518	SEINFRA/CE	POSTE CONCRETO ARMADO CIRCULAR, H = 22 m	UN	3,942.02
I1718	SEINFRA/CE	POSTE DE ACO - 6MX4 1/2'	UN	206.82
I1719	SEINFRA/CE	POSTE DE CONCRETO 11MX400KG	UN	880.30
I1720	SEINFRA/CE	POSTE DE CONCRETO 8MX300KG	UN	542.90
I2405	SEINFRA/CE	POSTE DE CONCRETO DUPLO T 150/9	UN	420.00
I1721	SEINFRA/CE	POSTE DE FERRO, H= 2,80M C/GLOBO DE VIDRO	UN	236.50
I6694	SEINFRA/CE	POSTE METALICO CONICO RETO H=10.0m, MOD. LP-531.B/100.GJ - FAB.TROPICO OU SIMILAR	UN	631.50
I6696	SEINFRA/CE	POSTE METALICO DECORATIVO H=4.0m , MOD. LP-588.B/140.GJ - FAB.TROPICO OU SIMILAR	UN	414.64
I7504	SEINFRA/CE	POWER SUPLLY RACK MOUNT, 5 AMP FOR MODULAR PLC MOD. 1746 - P4 AB	UN	1,964.74
I1723	SEINFRA/CE	PRANCHA 3 X 16 CM	M	14.30
I1349	SEINFRA/CE	PRANCHA 6 X 16 CM	M	17.60
I6682	SEINFRA/CE	PRANCHA DE MADEIRA MAÇARANDUBA (2,15X0,20X0,05)m	UN	112.50
I6681	SEINFRA/CE	PRANCHA DE MADEIRA MAÇARANDUBA (2,15X0,25X0,05)m	UN	143.08
I2407	SEINFRA/CE	PRANCHA EM MADEIRA DE LEI	M3	1,893.16
I2532	SEINFRA/CE	PRANCHÃO DE 50MM X 300MM	M	28.40
I8956	SEINFRA/CE	PRANCHETA DE MADEIRA C/ PRENDEDOR DE METAL	UN	4.17
I1724	SEINFRA/CE	PREGO	KG	8.42
I2408	SEINFRA/CE	PREGO 1 1/2" x 14	KG	8.48
I2409	SEINFRA/CE	PREGO 1 1/4" x 14	KG	8.48
I2494	SEINFRA/CE	PREGO 12 x 12	KG	8.48
I1725	SEINFRA/CE	PREGO 15X15	KG	8.84
I1726	SEINFRA/CE	PREGO 16X24	KG	9.43
I1727	SEINFRA/CE	PREGO 18 X 27 C/ ANILHA DE PVC	UN	0.30
I1728	SEINFRA/CE	PREGO 18X27	KG	8.84
I1729	SEINFRA/CE	PREGO 18X27 GALVANIZADO	UN	0.10
I1730	SEINFRA/CE	PREGO 18X30	KG	9.53
I1731	SEINFRA/CE	PREGO 19X33	KG	8.48
I2410	SEINFRA/CE	PREGO 2 1/2" x 10	KG	8.69
I1732	SEINFRA/CE	PREGO 22X48	KG	7.84
I1733	SEINFRA/CE	PRENDEDOR METÁLICO PARA PORTA	UN	13.10
I1734	SEINFRA/CE	PRIMER A BASE DE BORRACHA CLORADA	L	25.15
I1735	SEINFRA/CE	PRIMER A BASE DE EPOXI	L	27.50
I1736	SEINFRA/CE	PRIMER P/ MANTA FK	KG	3.68
I1737	SEINFRA/CE	PRIMER SINTÉTICO	L	18.84
I7936	SEINFRA/CE	PROJETOR EM ALUMÍNIO POLIDO COM REFLETOR EM ALUMÍNIO ANODIZADO E DIFUSOR EM VIDRO PLANO TEMPERADO TRANSPARENTE DIÂMETRO= 40CM PARA LÂMPADA VAPOR METÁLICO 400W MAIS REATOR E IGNITOR	UN	631.50
I7933	SEINFRA/CE	PROJETOR EMBUTIDO NO FORRO EM CHAPA DE AÇO PINTADA COM REFLETOR DE ALUMÍNIO ANODIZADO ALTO BRILHO E DIFUSOR EM VIDRO TRANSPARENTE TEMPERADO PARA LÂMPADA VAPOR METÁLICO 400W MAIS REATOR E IGNITOR	UN	357.45
I1738	SEINFRA/CE	PROJETOR EXTERNO COM ÂNGULO ELEV REGULÁVEL	UN	74.15
I8957	SEINFRA/CE	PROJETOR FECHADO, CORPO EM CHAPA DE ALUMÍNIO, COM ALOJAMENTO PARA EQUIPAMENTO AUXILIAR TEMPERADO, COM SOQUETE E40 PARA LÂMPADA MULTIVAPORES METÁLICOS DE 70W, COM REATOR DE ALTO FATOR DE POTÊNCIA	UN	134.73
I6193	SEINFRA/CE	PROJETOR PROVA EXPLOSÃO REF. MAC EXN 105/15 EM AÇO INOX	UN	2,196.31
I1739	SEINFRA/CE	PROJETOR REF. MA - 331, FAB. REEME	UN	165.00
I1740	SEINFRA/CE	PROJETOR TIPO CANHÃO	UN	970.23
I1741	SEINFRA/CE	PROTECÃO ARMADURA C/INIBIDOR NITROPRIMER	M2	23.87
I8942	SEINFRA/CE	PROTETOR DE SURTOS, CLASSE I, 30KA	UN	47.57
I8943	SEINFRA/CE	PROTETOR DE SURTOS, CLASSE II, 5KA	UN	47.57
I8944	SEINFRA/CE	PROVETA GRADUADA 500ML	UN	30.57
I2580	SEINFRA/CE	PULVERIZADOR SOBRE PNEUS	UN	11,977.00
I0647	SEINFRA/CE	PULVERIZADOR SOBRE PNEUS (CHI)	H	4.84
I0761	SEINFRA/CE	PULVERIZADOR SOBRE PNEUS (CHP)	H	6.34
I8190	SEINFRA/CE	PUNHO P/ PERFURATRIZ	UN	629.12
I1742	SEINFRA/CE	PURGADOR PLÁSTICO PARA ANCORAGEM	UN	4.56
I1743	SEINFRA/CE	PUXADOR CONCHA (1606)	UN	28.90
I8639	SEINFRA/CE	PUXADOR HORIZONTAL/VERTICAL PARA PORTA	M	220.51
I1744	SEINFRA/CE	PUXADOR P/PORTAS DE MÓVEIS	UN	4.20
I2412	SEINFRA/CE	QUADRO DE DISTRIBUIÇÃO PARA 6 CIRCUITOS	UN	23.90
I1747	SEINFRA/CE	QUADRO DE DISTRIBUIÇÃO SOBREPOR ATÉ 6 DIVISÕES	UN	23.90
I1751	SEINFRA/CE	QUADRO DE FORÇA (0,90 X 1,90 X 0,60)M	UN	2,262.00
I1752	SEINFRA/CE	QUADRO DE FORÇA (1,80 X 1,90 X 0,60)M	UN	4,900.10
I2413	SEINFRA/CE	QUADRO DE MEDIÇÃO TRIFASICA EM POSTE	UN	263.20
I6424	SEINFRA/CE	QUADRO DE MEDIÇÃO TRIFÁSICO PADRÃO COELCE	UN	229.33
I1753	SEINFRA/CE	QUADRO DISTRIBUIÇÃO EMBUTIR, C/3 DIVISÕES	UN	12.00
I1754	SEINFRA/CE	QUADRO DISTRIBUIÇÃO LUZ 207X332X95MM	UN	123.00
I1755	SEINFRA/CE	QUADRO DISTRIBUIÇÃO LUZ 255X315X135MM	UN	151.02
I1756	SEINFRA/CE	QUADRO DISTRIBUIÇÃO LUZ 332X332X95MM	UN	123.00
I1757	SEINFRA/CE	QUADRO DISTRIBUIÇÃO LUZ 450X315X135MM	UN	208.67
I1758	SEINFRA/CE	QUADRO DISTRIBUIÇÃO LUZ 457X332X95MM	UN	148.27
I1759	SEINFRA/CE	QUADRO DISTRIBUIÇÃO LUZ 457X646X95MM	UN	349.91
I1760	SEINFRA/CE	QUADRO DISTRIBUIÇÃO LUZ 45X646X150MM	UN	343.70
I1761	SEINFRA/CE	QUADRO DISTRIBUIÇÃO LUZ 650X440X205MM	UN	329.50
I1762	SEINFRA/CE	QUADRO DISTRIBUIÇÃO LUZ 650X875X205MM	UN	478.31
I1746	SEINFRA/CE	QUADRO EM CHAPA 'TELEBRAS' 1200X1000X150MM	UN	335.51
I1748	SEINFRA/CE	QUADRO EM CHAPA 'TELEBRAS' 1200X1200X150MM	UN	451.56
I1749	SEINFRA/CE	QUADRO EM CHAPA 'TELEBRAS' 1200X1500X150MM	UN	453.86
I1750	SEINFRA/CE	QUADRO EM CHAPA 'TELEBRAS' 1200X1700X150MM	UN	710.08
I1763	SEINFRA/CE	QUADRO EM CHAPA 'TELEBRAS' 200X200X120MM	UN	26.86
I1764	SEINFRA/CE	QUADRO EM CHAPA 'TELEBRAS' 400X400X120MM	UN	62.75
I1765	SEINFRA/CE	QUADRO EM CHAPA 'TELEBRAS' 600X600X120MM	UN	110.34
I1766	SEINFRA/CE	QUADRO EM CHAPA 'TELEBRAS' 800X800X120MM	UN	198.31
I7423	SEINFRA/CE	QUADRO GERAL, COM BARRAMENTO - 15 kV, METÁLICO CHAPA 11MSG, PINTURA EPÓXI, 2,30 x 1,00 x 2,00	CJ	8,922.49
I6129	SEINFRA/CE	QUADRO MEDIÇÃO PADRÃO COELCE (PADRÃO MUTIRÃO)	UN	44.80
I7477	SEINFRA/CE	QUADRO METÁLICO (600 x 400 x 400)mm	UN	1,516.68
I7383	SEINFRA/CE	QUADRO METÁLICO 800x1054x360mm	UN	1,959.57
I1767	SEINFRA/CE	QUADRO METÁLICO P/QGBT (1,90 X 0,90 X 0,60)M	UN	953.67
I1768	SEINFRA/CE	QUADRO P/ MEDIÇÃO PRIMÁRIA 15KV	UN	631.00
I1769	SEINFRA/CE	QUADRO P/MEDIÇÃO PRIMÁRIA 15KV HORO-SAZONAL	UN	631.00
I6828	SEINFRA/CE	RACK FECHADO 24 U's, 670mm PROFUNDIDADE PADRÃO 19"	UN	1,702.40
I6827	SEINFRA/CE	RACK FECHADO 36 U's, 670mm PROFUNDIDADE PADRÃO 19"	UN	1,915.36
I6826	SEINFRA/CE	RACK FECHADO 44 U's, 670mm PROFUNDIDADE PADRÃO 19"	UN	2,285.63
I6362	SEINFRA/CE	RÁDIO VMF - 1W PORTÁTIL ICOM	UN	3,228.52
I1770	SEINFRA/CE	RALO SECO PVC 10 CM	UN	6.80
I1771	SEINFRA/CE	RALO SIFONADO F.FUNDIDO DN 150MM	UN	26.80
I1772	SEINFRA/CE	RASPADOR	H	6.49
I8409	SEINFRA/CE	RASTELEIRO	H	4.77
I8352	SEINFRA/CE	REATOR / IGNITOR	UN	36.20
I1780	SEINFRA/CE	REATOR AFP P/ LÂMP. FLORESC.	UN	23.00
I1773	SEINFRA/CE	REATOR AFP P/ LÂMP. FLUORESC. COMPACTA	UN	23.00
I1781	SEINFRA/CE	REATOR AFP P/ LÂMP. V. MERCÚRIO 250 W	UN	69.33
I1775	SEINFRA/CE	REATOR AFP P/ LÂMP. V. MERCÚRIO 400W	UN	85.32
I1777	SEINFRA/CE	REATOR AFP P/ LÂMP. V. METÁLICO 1000W	UN	367.40
I1778	SEINFRA/CE	REATOR AFP P/ LÂMP. V. METÁLICO 400W	UN	116.47
I1782	SEINFRA/CE	REATOR AFP P/ LÂMP. V. SÓDIO 360W	UN	122.30
I1776	SEINFRA/CE	REATOR AFP P/ LÂMP. V. SODIO 70W	UN	66.90
I6316	SEINFRA/CE	REATOR ANAERÓBIO EM FIBRA CAPACIDADE 100 m3/DIA	UN	123,480.50
I6317	SEINFRA/CE	REATOR ANAERÓBIO EM FIBRA CAPACIDADE 145 m3/DIA	UN	136,851.00
I6318	SEINFRA/CE	REATOR ANAERÓBIO EM FIBRA CAPACIDADE 180 m3/DIA	UN	175,546.80
I6319	SEINFRA/CE	REATOR ANAERÓBIO EM FIBRA CAPACIDADE 270 m3/DIA	UN	212,355.00
I6320	SEINFRA/CE	REATOR ANAERÓBIO EM FIBRA CAPACIDADE 350 m3/DIA	UN	287,859.00
I6315	SEINFRA/CE	REATOR ANAERÓBIO EM FIBRA CAPACIDADE 80 m3/DIA	UN	95,953.00
I1779	SEINFRA/CE	REATOR DUPLO AFP P/ LÂMP. FLUORESC.	UN	32.17
I1783	SEINFRA/CE	REBITE DIAM.5MM COMPR. 12MM	UN	0.10
I1784	SEINFRA/CE	REBITES	KG	27.51
I7958	SEINFRA/CE	REBOCADOR - 300 HP	H	342.00
I8335	SEINFRA/CE	REBOCO DE GESSO SOBRE BLOCO DE CONCRETO E/OU TIJOLO CERÂMICO	M2	14.40
I8334	SEINFRA/CE	REBOCO DE GESSO SOBRE GESSO E/OU EMBOÇO	M2	11.27
I8113	SEINFRA/CE	REBOLO DE ESMERIL	UN	70.84
I7419	SEINFRA/CE	RECICLADORA À FRIO	UN	2,177,708.00
I7421	SEINFRA/CE	RECICLADORA À FRIO (CHI)	H	105.90
I7420	SEINFRA/CE	RECICLADORA À FRIO (CHP)	H	546.02
I1785	SEINFRA/CE	RECONSTITUIÇÃO ARGAM. C/GROUT - RENDEROC.RG.	M2	161.99
I1786	SEINFRA/CE	RECONSTITUIÇÃO ARGAM.POLIMERICA-RENDEROC.S	M2	89.28
I1787	SEINFRA/CE	RECONSTITUIÇÃO C/MICROCONCRETO FLUIDO-RENDEROC.LA	M2	843.04
I7509	SEINFRA/CE	REDE DE GÁS P/ COZINHA	M	18.32
I7944	SEINFRA/CE	REDE DE INSUFLAMENTO/RETORNO C/ DUTOS EM CHAPA GALVANIZADA, DEFLETORES, CHAVEAMENTOS, FIXAÇÕES, ISOLAMENTO TÉRMICO EM CHAPAS DE ISOPOR AUTO-EXTINGUÍVEL, DUTOS FLEXÍVEIS DE LIGAÇÃO ETC.	KG	10.12
I7940	SEINFRA/CE	REDE DE INSUFLAMENTO/RETORNO, C/ DUTOS EM CHAPA GALVANIZADA, DEFLETORES, CHAVEAMENTOS, FIXAÇÕES, ISOLAMENTO TÉRMICO EM MANTAS DE LÃ DE ROCHA OU VIDRO, DUTOS FLEXÍVEIS DE LIGAÇÃO ETC.	KG	13.07
I6777	SEINFRA/CE	REDUÇÃO AÇO ASTM A-120 ROSCÁVEL DE (1"x 1 1/2") À (1"x 3/4")	UN	19.23
I6776	SEINFRA/CE	REDUÇÃO AÇO ASTM A-120 ROSCÁVEL DE (2"x 1 1/2") À (2"x 3/4")	UN	19.23
I6775	SEINFRA/CE	REDUÇÃO AÇO ASTM A-120 ROSCÁVEL DE (3"x 2 1/2") À (3"x 3/4")	UN	19.27
I6774	SEINFRA/CE	REDUÇÃO AÇO ASTM A-120 ROSCÁVEL DE (4"x 2")	UN	29.37
I6773	SEINFRA/CE	REDUÇÃO AÇO ASTM A-120 ROSCÁVEL DE (4"x 3")	UN	25.83
I4066	SEINFRA/CE	REDUÇÃO EXCÊNTRICA C/ FLANGES DN 100 x 75 PN10	UN	307.98
I7136	SEINFRA/CE	REDUÇÃO EXCENTRICA C/ FLANGES DN 100 x 80 PN10	UN	304.57
I4068	SEINFRA/CE	REDUÇÃO EXCÊNTRICA C/ FLANGES DN 150 x 100 PN10	UN	491.46
I4067	SEINFRA/CE	REDUÇÃO EXCÊNTRICA C/ FLANGES DN 150 x 75 PN10	UN	481.43
I7605	SEINFRA/CE	REDUÇÃO EXCÊNTRICA C/ FLANGES DN 150 x 80 PN10	UN	485.08
I4070	SEINFRA/CE	REDUÇÃO EXCÊNTRICA C/ FLANGES DN 200 x 100 PN10	UN	826.28
I4071	SEINFRA/CE	REDUÇÃO EXCÊNTRICA C/ FLANGES DN 200 x 150 PN10	UN	844.02
I4072	SEINFRA/CE	REDUÇÃO EXCÊNTRICA C/ FLANGES DN 250 x 150 PN10	UN	911.35
I4073	SEINFRA/CE	REDUÇÃO EXCÊNTRICA C/ FLANGES DN 250 x 200 PN10	UN	931.74
I4074	SEINFRA/CE	REDUÇÃO EXCÊNTRICA C/ FLANGES DN 300 x 150 PN10	UN	1,051.52
I4075	SEINFRA/CE	REDUÇÃO EXCÊNTRICA C/ FLANGES DN 300 x 200 PN10	UN	1,095.38
I4076	SEINFRA/CE	REDUÇÃO EXCÊNTRICA C/ FLANGES DN 300 x 250 PN10	UN	1,117.24
I4077	SEINFRA/CE	REDUÇÃO EXCÊNTRICA C/ FLANGES DN 400 x 250 PN10	UN	1,727.03
I4078	SEINFRA/CE	REDUÇÃO EXCÊNTRICA C/ FLANGES DN 400 x 300 PN10	UN	1,967.81
I4064	SEINFRA/CE	REDUÇÃO EXCÊNTRICA C/ FLANGES DN 75 x 50 PN10	UN	104.81
I7137	SEINFRA/CE	REDUÇÃO EXCENTRICA C/ FLANGES DN 80 x 50 PN10	UN	114.99
I3018	SEINFRA/CE	REDUÇÃO EXCÊNTRICA OCRE PB - JE DN 125 x 100	UN	8.55
I3019	SEINFRA/CE	REDUÇÃO EXCÊNTRICA OCRE PB - JE DN 150 x 10	UN	19.46
I3020	SEINFRA/CE	REDUÇÃO EXCÊNTRICA OCRE PB - JE DN 150 x 125	UN	33.23
I3021	SEINFRA/CE	REDUÇÃO EXCÊNTRICA OCRE PB - JE DN 200 x 150	UN	23.51
I3022	SEINFRA/CE	REDUÇÃO EXCÊNTRICA OCRE PB - JE DN 250 x 200	UN	38.29
I3023	SEINFRA/CE	REDUÇÃO EXCÊNTRICA OCRE PB - JE DN 300 x 250	UN	135.55
I3024	SEINFRA/CE	REDUÇÃO EXCÊNTRICA OCRE PB - JE DN 350 x 300	UN	195.26
I3025	SEINFRA/CE	REDUÇÃO EXCÊNTRICA OCRE PB - JE DN 400 x 300	UN	257.07
I3026	SEINFRA/CE	REDUÇÃO EXCÊNTRICA OCRE PB - JE DN 400 x 350	UN	351.54
I6901	SEINFRA/CE	REDUÇÃO EXCÊNTRICA OCRE PB - JEI DN 125 x 100	UN	18.23
I6902	SEINFRA/CE	REDUÇÃO EXCÊNTRICA OCRE PB - JEI DN 150 x 100	UN	21.08
I6903	SEINFRA/CE	REDUÇÃO EXCÊNTRICA OCRE PB - JEI DN 200 x 150	UN	35.09
I6904	SEINFRA/CE	REDUÇÃO EXCÊNTRICA OCRE PB - JEI DN 250 x 200	UN	61.72
I6906	SEINFRA/CE	REDUÇÃO EXCÊNTRICA OCRE PB - JEI DN 300 x 250	UN	136.42
I6905	SEINFRA/CE	REDUÇÃO EXCÊNTRICA OCRE PB - JEI DN 300x 200	UN	190.36
I6907	SEINFRA/CE	REDUÇÃO EXCÊNTRICA OCRE PB - JEI DN 350 x 300	UN	183.12
I6908	SEINFRA/CE	REDUÇÃO EXCÊNTRICA OCRE PB - JEI DN 400 x 300	UN	224.82
I6909	SEINFRA/CE	REDUÇÃO EXCÊNTRICA OCRE PB - JEI DN 400 x 350	UN	288.40
I8024	SEINFRA/CE	REDUÇÃO EXCÊNTRICA OCRE PB- JE DN 300 X 200	UN	247.17
I1789	SEINFRA/CE	REDUÇÃO EXCÊNTRICA PVC BRANCO 100X100MM	UN	7.15
I1788	SEINFRA/CE	REDUÇÃO EXCÊNTRICA PVC BRANCO 150X150MM	UN	22.50
I1790	SEINFRA/CE	REDUÇÃO EXCENTRICA PVC ESGOTO 100X50MM	UN	6.13
I1791	SEINFRA/CE	REDUÇÃO EXCENTRICA PVC ESGOTO 75X50MM	UN	5.13
I4080	SEINFRA/CE	REDUÇÃO FoFo FF DN 100 x 50 PN10	UN	227.89
I4081	SEINFRA/CE	REDUÇÃO FoFo FF DN 100 x 75 PN10	UN	250.80
I7138	SEINFRA/CE	REDUÇÃO FoFo FF DN 100 x 80 PN10	UN	250.81
I4111	SEINFRA/CE	REDUÇÃO FoFo FF DN 1000 x 900 PN10	UN	7,558.44
I4112	SEINFRA/CE	REDUÇÃO FoFo FF DN 1200 x 1000 PN10	UN	12,575.60
I4084	SEINFRA/CE	REDUÇÃO FoFo FF DN 150 x 100 PN10	UN	349.26
I4083	SEINFRA/CE	REDUÇÃO FoFo FF DN 150 x 75 PN10	UN	344.22
I7139	SEINFRA/CE	REDUÇÃO FoFo FF DN 150 x 80 PN10	UN	344.22
I4086	SEINFRA/CE	REDUÇÃO FoFo FF DN 200 x 100 PN10	UN	808.48
I4087	SEINFRA/CE	REDUÇÃO FoFo FF DN 200 x 150 PN10	UN	824.05
I4088	SEINFRA/CE	REDUÇÃO FoFo FF DN 250 x 150 PN10	UN	855.44
I4089	SEINFRA/CE	REDUÇÃO FoFo FF DN 250 x 200 PN10	UN	869.35
I4090	SEINFRA/CE	REDUÇÃO FoFo FF DN 300 x 150 PN10	UN	953.20
I4091	SEINFRA/CE	REDUÇÃO FoFo FF DN 300 x 200 PN10	UN	970.63
I4092	SEINFRA/CE	REDUÇÃO FoFo FF DN 300 x 250 PN10	UN	985.79
I4093	SEINFRA/CE	REDUÇÃO FoFo FF DN 350 x 200 PN10	UN	1,171.78
I4094	SEINFRA/CE	REDUÇÃO FoFo FF DN 350 x 250 PN10	UN	1,335.57
I4095	SEINFRA/CE	REDUÇÃO FoFo FF DN 350 x 300 PN10	UN	1,329.39
I4096	SEINFRA/CE	REDUÇÃO FoFo FF DN 400 x 250 PN10	UN	1,211.37
I4097	SEINFRA/CE	REDUÇÃO FoFo FF DN 400 x 300 PN10	UN	1,196.06
I4098	SEINFRA/CE	REDUÇÃO FoFo FF DN 400 x 350 PN10	UN	1,297.05
I4099	SEINFRA/CE	REDUÇÃO FoFo FF DN 450 x 300 PN10	UN	1,621.19
I4100	SEINFRA/CE	REDUÇÃO FoFo FF DN 450 x 350 PN10	UN	1,669.39
I4101	SEINFRA/CE	REDUÇÃO FoFo FF DN 450 x 400 PN10	UN	1,682.35
I4102	SEINFRA/CE	REDUÇÃO FoFo FF DN 500 x 350 PN10	UN	1,840.91
I4103	SEINFRA/CE	REDUÇÃO FoFo FF DN 500 x 400 PN10	UN	3,462.95
I4104	SEINFRA/CE	REDUÇÃO FoFo FF DN 500 x 450 PN10	UN	3,705.31
I4105	SEINFRA/CE	REDUÇÃO FoFo FF DN 600 x 400 PN10	UN	3,961.36
I4106	SEINFRA/CE	REDUÇÃO FoFo FF DN 600 x 450 PN10	UN	4,578.39
I4107	SEINFRA/CE	REDUÇÃO FoFo FF DN 600 x 500 PN10	UN	4,853.86
I4108	SEINFRA/CE	REDUÇÃO FoFo FF DN 700 x 600 PN10	UN	5,332.33
I4079	SEINFRA/CE	REDUÇÃO FoFo FF DN 75 x 50 PN10	UN	99.88
I7140	SEINFRA/CE	REDUÇÃO FoFo FF DN 80 x 50 PN10	UN	99.88
I7619	SEINFRA/CE	REDUÇÃO FoFo FF DN 80 x 75 PN10	UN	113.29
I4109	SEINFRA/CE	REDUÇÃO FoFo FF DN 800 x 700 PN10	UN	5,552.34
I4110	SEINFRA/CE	REDUÇÃO FoFo FF DN 900 x 800 PN10	UN	6,860.36
I7725	SEINFRA/CE	REDUÇÃO FoFo JTE DN 1000 x 800	UN	19,841.81
I7726	SEINFRA/CE	REDUÇÃO FoFo JTE DN 1000 x 900	UN	19,938.85
I7727	SEINFRA/CE	REDUÇÃO FoFo JTE DN 1200 x 1000	UN	24,987.11
I7712	SEINFRA/CE	REDUÇÃO FoFo JTE DN 350 x 300	UN	2,416.15
I7713	SEINFRA/CE	REDUÇÃO FoFo JTE DN 400 x 300	UN	2,880.15
I7714	SEINFRA/CE	REDUÇÃO FoFo JTE DN 400 x 350	UN	3,016.39
I7715	SEINFRA/CE	REDUÇÃO FoFo JTE DN 500 x 350	UN	3,985.62
I7716	SEINFRA/CE	REDUÇÃO FoFo JTE DN 500 x 400	UN	4,176.14
I7717	SEINFRA/CE	REDUÇÃO FoFo JTE DN 600 x 400	UN	6,185.50
I7718	SEINFRA/CE	REDUÇÃO FoFo JTE DN 600 x 500	UN	7,198.27
I7719	SEINFRA/CE	REDUÇÃO FoFo JTE DN 700 x 500	UN	11,518.88
I7720	SEINFRA/CE	REDUÇÃO FoFo JTE DN 700 x 600	UN	18,171.53
I7721	SEINFRA/CE	REDUÇÃO FoFo JTE DN 800 x 600	UN	6,914.97
I7722	SEINFRA/CE	REDUÇÃO FoFo JTE DN 800 x 700	UN	13,941.02
I7723	SEINFRA/CE	REDUÇÃO FoFo JTE DN 900 x 700	UN	16,365.85
I7724	SEINFRA/CE	REDUÇÃO FoFo JTE DN 900 x 800	UN	16,853.88
I7708	SEINFRA/CE	REDUÇÃO FoFo JTI DN 350 x 200	UN	1,849.47
I7709	SEINFRA/CE	REDUÇÃO FoFo JTI DN 350 x 250	UN	1,931.20
I7710	SEINFRA/CE	REDUÇÃO FoFo JTI DN 400 x 250	UN	2,452.62
I4059	SEINFRA/CE	REDUÇÃO PB JE FoFo/PVC DN 100 x 50	UN	189.56
I4060	SEINFRA/CE	REDUÇÃO PB JE FoFo/PVC DN 100 x 75	UN	193.20
I4062	SEINFRA/CE	REDUÇÃO PB JE FoFo/PVC DN 150 x 100	UN	249.25
I7141	SEINFRA/CE	REDUÇÃO PB JE FoFo/PVC DN 150 x 50	UN	211.25
I4061	SEINFRA/CE	REDUÇÃO PB JE FoFo/PVC DN 150 x 75	UN	213.86
I4063	SEINFRA/CE	REDUÇÃO PB JE FoFo/PVC DN 200 x 100	UN	261.86
I7142	SEINFRA/CE	REDUÇÃO PB JE FoFo/PVC DN 250 x 100	UN	372.68
I7728	SEINFRA/CE	REDUÇÃO PJTI FoFo DN 150 x 80	UN	280.77
I7730	SEINFRA/CE	REDUÇÃO PJTI FoFo DN 200 x 100	UN	549.16
I7729	SEINFRA/CE	REDUÇÃO PJTI FoFo DN 200 x 80	UN	536.87
I7731	SEINFRA/CE	REDUÇÃO PJTI FoFo DN 250 x 150	UN	579.68
I7732	SEINFRA/CE	REDUÇÃO PJTI FoFo DN 300 x 200	UN	619.20
I4037	SEINFRA/CE	REDUÇÃO PONTA/BOLSA JE FoFo DN 100 x 75	UN	156.01
I7143	SEINFRA/CE	REDUÇÃO PONTA/BOLSA JE FoFo DN 100 x 80	UN	155.39
I4040	SEINFRA/CE	REDUÇÃO PONTA/BOLSA JE FoFo DN 150 x 100	UN	196.57
I4039	SEINFRA/CE	REDUÇÃO PONTA/BOLSA JE FoFo DN 150 x 75	UN	178.73
I7144	SEINFRA/CE	REDUÇÃO PONTA/BOLSA JE FoFo DN 150 x 80	UN	178.21
I4041	SEINFRA/CE	REDUÇÃO PONTA/BOLSA JE FoFo DN 200 x 100	UN	479.67
I4042	SEINFRA/CE	REDUÇÃO PONTA/BOLSA JE FoFo DN 200 x 150	UN	488.21
I7145	SEINFRA/CE	REDUÇÃO PONTA/BOLSA JE FoFo DN 200 x 80	UN	469.74
I4044	SEINFRA/CE	REDUÇÃO PONTA/BOLSA JE FoFo DN 250 x 150	UN	502.67
I4045	SEINFRA/CE	REDUÇÃO PONTA/BOLSA JE FoFo DN 250 x 200	UN	509.74
I4046	SEINFRA/CE	REDUÇÃO PONTA/BOLSA JE FoFo DN 300 x 150	UN	425.65
I4047	SEINFRA/CE	REDUÇÃO PONTA/BOLSA JE FoFo DN 300 X 200	UN	437.39
I4048	SEINFRA/CE	REDUÇÃO PONTA/BOLSA JE FoFo DN 300 x 250	UN	761.15
I4049	SEINFRA/CE	REDUÇÃO PONTA/BOLSA JE FoFo DN 350 x 200	UN	781.20
I4050	SEINFRA/CE	REDUÇÃO PONTA/BOLSA JE FoFo DN 350 x 250	UN	832.38
I4051	SEINFRA/CE	REDUÇÃO PONTA/BOLSA JE FoFo DN 350 x 300	UN	851.88
I4052	SEINFRA/CE	REDUÇÃO PONTA/BOLSA JE FoFo DN 400 x 250	UN	899.65
I4053	SEINFRA/CE	REDUÇÃO PONTA/BOLSA JE FoFo DN 400 x 300	UN	916.26
I4054	SEINFRA/CE	REDUÇÃO PONTA/BOLSA JE FoFo DN 400 x 350	UN	925.28
I4055	SEINFRA/CE	REDUÇÃO PONTA/BOLSA JE FoFo DN 500 x 350	UN	1,431.90
I4056	SEINFRA/CE	REDUÇÃO PONTA/BOLSA JE FoFo DN 500 x 400	UN	1,470.44
I4057	SEINFRA/CE	REDUÇÃO PONTA/BOLSA JE FoFo DN 600 x 400	UN	3,504.45
I4058	SEINFRA/CE	REDUÇÃO PONTA/BOLSA JE FoFo DN 600 x 500	UN	3,577.95
I7146	SEINFRA/CE	REDUÇÃO PONTA/BOLSA JE FoFo DN 80 x 50	UN	82.61
I1792	SEINFRA/CE	REDUÇÃO PVC PBA 3 X 2	UN	5.00
I1793	SEINFRA/CE	REDUÇÃO PVC PBA 4 X 2	UN	5.03
I1794	SEINFRA/CE	REDUÇÃO PVC PBA 4 X 3	UN	5.10
I1795	SEINFRA/CE	REDUÇÃO PVC PBA 6 X 4	UN	23.80
I3138	SEINFRA/CE	REDUÇÃO PVC PBA BOLSA / BOLSA DN 75 x 50	UN	53.82
I3140	SEINFRA/CE	REDUÇÃO PVC PBA PONTA / BOLSA DN 100 x 50	UN	21.68
I3141	SEINFRA/CE	REDUÇÃO PVC PBA PONTA / BOLSA DN 100 x 75	UN	25.28
I3139	SEINFRA/CE	REDUÇÃO PVC PBA PONTA / BOLSA DN 75 x 50	UN	11.68
I5798	SEINFRA/CE	REDUÇÃO PVC REFORÇADO DN 154 x 115	UN	362.97
I5799	SEINFRA/CE	REDUÇÃO PVC REFORÇADO DN 200 x 150	UN	592.36
I5800	SEINFRA/CE	REDUÇÃO PVC REFORÇADO DN 206 x 150	UN	595.73
I5801	SEINFRA/CE	REDUÇÃO PVC REFORÇADO DN 250 x 200	UN	834.70
I6182	SEINFRA/CE	REGISTO ESFERA PVC ROSCA EXTERNA 2"	UN	76.85
I5094	SEINFRA/CE	REGISTRO C/ VOLANTE E FLANGE DN 200 PN10	UN	2,639.61
I5095	SEINFRA/CE	REGISTRO C/ VOLANTE E FLANGE DN 250 PN10	UN	4,137.79
I5096	SEINFRA/CE	REGISTRO C/ VOLANTE E FLANGE DN 300 PN10	UN	7,736.61
I5097	SEINFRA/CE	REGISTRO C/ VOLANTE E FLANGE DN 350 PN10	UN	9,979.29
I5098	SEINFRA/CE	REGISTRO C/ VOLANTE E FLANGE DN 400 PN10	UN	21,751.06
I5099	SEINFRA/CE	REGISTRO C/ VOLANTE E FLANGE DN 450 PN10	UN	34,618.08
I5100	SEINFRA/CE	REGISTRO C/ VOLANTE E FLANGE DN 500 PN10	UN	41,746.96
I5101	SEINFRA/CE	REGISTRO C/ VOLANTE E FLANGE DN 600 PN10	UN	54,111.97
I5315	SEINFRA/CE	REGISTRO CABEÇOTE/FLANGE C/REDUTOR DN 350 PN10	UN	33,750.12
I5316	SEINFRA/CE	REGISTRO CABEÇOTE/FLANGE C/REDUTOR DN 400 PN10	UN	36,786.11
I5317	SEINFRA/CE	REGISTRO CABEÇOTE/FLANGE C/REDUTOR DN 450 PN10	UN	41,796.30
I5318	SEINFRA/CE	REGISTRO CABEÇOTE/FLANGE C/REDUTOR DN 500 PN10	UN	49,133.49
I5319	SEINFRA/CE	REGISTRO CABEÇOTE/FLANGE C/REDUTOR DN 600 PN10	UN	61,918.43
I6185	SEINFRA/CE	REGISTRO DE ESFERA COM BORBOLETA 1/2"	UN	4.80
I2415	SEINFRA/CE	REGISTRO DE ESFERA COM BORBOLETA 3/4"	UN	12.86
I6186	SEINFRA/CE	REGISTRO DE ESFERA COM BORBOLETA 3/4"	UN	7.76
I6183	SEINFRA/CE	REGISTRO DE ESFERA COM CABECA QUADRADA 1/2"	UN	4.54
I6184	SEINFRA/CE	REGISTRO DE ESFERA COM CABECA QUADRADA 3/4"	UN	7.49
I1796	SEINFRA/CE	REGISTRO DE GAVETA BRUTO 100MM (4')	UN	625.97
I1797	SEINFRA/CE	REGISTRO DE GAVETA BRUTO 15MM (1/2')	UN	25.00
I1798	SEINFRA/CE	REGISTRO DE GAVETA BRUTO 20MM (3/4')	UN	24.50
I1799	SEINFRA/CE	REGISTRO DE GAVETA BRUTO 25MM (1')	UN	34.60
I1800	SEINFRA/CE	REGISTRO DE GAVETA BRUTO 32MM (1 1/4')	UN	52.70
I1801	SEINFRA/CE	REGISTRO DE GAVETA BRUTO 40MM (1 1/2')	UN	62.20
I1802	SEINFRA/CE	REGISTRO DE GAVETA BRUTO 50MM (2')	UN	94.70
I1803	SEINFRA/CE	REGISTRO DE GAVETA BRUTO 65MM (2 1/2')	UN	246.70
I1804	SEINFRA/CE	REGISTRO DE GAVETA BRUTO 80MM (3')	UN	374.17
I1805	SEINFRA/CE	REGISTRO DE GAVETA CROMADO 15MM (1/2')	UN	60.12
I1806	SEINFRA/CE	REGISTRO DE GAVETA CROMADO 20MM (3/4')	UN	60.50
I1807	SEINFRA/CE	REGISTRO DE GAVETA CROMADO 25MM (1')	UN	70.60
I1808	SEINFRA/CE	REGISTRO DE GAVETA CROMADO 32MM (1 1/4')	UN	112.60
I1809	SEINFRA/CE	REGISTRO DE GAVETA CROMADO 40MM (1 1/2')	UN	118.50
I1810	SEINFRA/CE	REGISTRO DE PRESSÃO CROMADO 15MM (1/2')	UN	43.50
I1811	SEINFRA/CE	REGISTRO DE PRESSÃO CROMADO 20MM (3/4')	UN	54.80
I2593	SEINFRA/CE	REGISTRO DE PRESSÃO CROMADO 25MM (1")	UN	58.70
I2416	SEINFRA/CE	REGISTRO DE PRESSÃO EM BRONZE Ø 1/2"	UN	17.60
I6189	SEINFRA/CE	REGISTRO DE PRESSAO S-30 ROSCAVEL 1/2"	UN	9.07
I6190	SEINFRA/CE	REGISTRO DE PRESSAO S-30 ROSCAVEL 3/4"	UN	22.24
I6187	SEINFRA/CE	REGISTRO DE PRESSAO S-30 SOLDAVEL 20	UN	21.65
I6188	SEINFRA/CE	REGISTRO DE PRESSAO S-30 SOLDAVEL 25	UN	27.94
I6121	SEINFRA/CE	REGISTRO DE PRESSÃO SIMPLES 3/4" (PADRÃO MUTIRÃO)	UN	12.00
I6057	SEINFRA/CE	REGISTRO FECHO RÁPIDO 1/2" ROSCA INTERNA/EXTERNA	UN	19.19
I6058	SEINFRA/CE	REGISTRO FECHO RÁPIDO 3/4"ROSCA INTERNA/EXTERNA	UN	29.33
I5310	SEINFRA/CE	REGISTRO FLANGE/CABEÇOTE C/ BY-PASS DN 350 PN10	UN	26,578.56
I5311	SEINFRA/CE	REGISTRO FLANGE/CABEÇOTE C/ BY-PASS DN 400 PN10	UN	30,331.10
I5312	SEINFRA/CE	REGISTRO FLANGE/CABEÇOTE C/ BY-PASS DN 450 PN10	UN	34,739.02
I5313	SEINFRA/CE	REGISTRO FLANGE/CABEÇOTE C/ BY-PASS DN 500 PN10	UN	41,184.46
I5314	SEINFRA/CE	REGISTRO FLANGE/CABEÇOTE C/ BY-PASS DN 600 PN10	UN	54,107.19
I5320	SEINFRA/CE	REGISTRO FLANGE/CABEÇOTE C/ BY-PASS E REDUTOR DN 350 PN10	UN	40,092.31
I5321	SEINFRA/CE	REGISTRO FLANGE/CABEÇOTE C/ BY-PASS E REDUTOR DN 400 PN10	UN	42,562.71
I5322	SEINFRA/CE	REGISTRO FLANGE/CABEÇOTE C/ BY-PASS E REDUTOR DN 450 PN10	UN	50,677.12
I5323	SEINFRA/CE	REGISTRO FLANGE/CABEÇOTE C/ BY-PASS E REDUTOR DN 500 PN10	UN	58,465.67
I5324	SEINFRA/CE	REGISTRO FLANGE/CABEÇOTE C/ BY-PASS E REDUTOR DN 600 PN10	UN	71,231.52
I5307	SEINFRA/CE	REGISTRO FLANGE/CABEÇOTE DN 100 PN16	UN	818.73
I5308	SEINFRA/CE	REGISTRO FLANGE/CABEÇOTE DN 150 PN16	UN	1,530.71
I5297	SEINFRA/CE	REGISTRO FLANGE/CABEÇOTE DN 200 PN10	UN	2,800.38
I5309	SEINFRA/CE	REGISTRO FLANGE/CABEÇOTE DN 200 PN16	UN	2,526.40
I5298	SEINFRA/CE	REGISTRO FLANGE/CABEÇOTE DN 250 PN10	UN	4,100.46
I5299	SEINFRA/CE	REGISTRO FLANGE/CABEÇOTE DN 300 PN10	UN	7,918.27
I5300	SEINFRA/CE	REGISTRO FLANGE/CABEÇOTE DN 350 PN10	UN	9,868.29
I5301	SEINFRA/CE	REGISTRO FLANGE/CABEÇOTE DN 400 PN10	UN	21,631.14
I5302	SEINFRA/CE	REGISTRO FLANGE/CABEÇOTE DN 450 PN10	UN	34,235.20
I5305	SEINFRA/CE	REGISTRO FLANGE/CABEÇOTE DN 50 PN16	UN	559.70
I5303	SEINFRA/CE	REGISTRO FLANGE/CABEÇOTE DN 500 PN10	UN	40,544.18
I5304	SEINFRA/CE	REGISTRO FLANGE/CABEÇOTE DN 600 PN10	UN	53,052.01
I5306	SEINFRA/CE	REGISTRO FLANGE/CABEÇOTE DN 75 PN16	UN	751.36
I7147	SEINFRA/CE	REGISTRO FLANGE/CABEÇOTE DN 80 PN16	UN	699.41
I5448	SEINFRA/CE	REGISTRO GAV, OVAL C/ CABEÇOTE/FLANGE DN 700 PN25	UN	87,668.08
I5438	SEINFRA/CE	REGISTRO GAV. OVAL C/ CABEÇOTE/FLANGE DN 100 PN25	UN	10,922.30
I5451	SEINFRA/CE	REGISTRO GAV. OVAL C/ CABEÇOTE/FLANGE DN 1000 PN25	UN	148,316.88
I5439	SEINFRA/CE	REGISTRO GAV. OVAL C/ CABEÇOTE/FLANGE DN 150 PN25	UN	13,104.10
I5440	SEINFRA/CE	REGISTRO GAV. OVAL C/ CABEÇOTE/FLANGE DN 200 PN25	UN	15,501.39
I5441	SEINFRA/CE	REGISTRO GAV. OVAL C/ CABEÇOTE/FLANGE DN 250 PN25	UN	22,320.79
I5442	SEINFRA/CE	REGISTRO GAV. OVAL C/ CABEÇOTE/FLANGE DN 300 PN25	UN	23,461.88
I5443	SEINFRA/CE	REGISTRO GAV. OVAL C/ CABEÇOTE/FLANGE DN 350 PN25	UN	28,226.96
I5444	SEINFRA/CE	REGISTRO GAV. OVAL C/ CABEÇOTE/FLANGE DN 400 PN25	UN	33,062.00
I5445	SEINFRA/CE	REGISTRO GAV. OVAL C/ CABEÇOTE/FLANGE DN 450 PN25	UN	41,467.59
I5436	SEINFRA/CE	REGISTRO GAV. OVAL C/ CABEÇOTE/FLANGE DN 50 PN25	UN	8,017.93
I5446	SEINFRA/CE	REGISTRO GAV. OVAL C/ CABEÇOTE/FLANGE DN 500 PN25	UN	44,693.17
I5447	SEINFRA/CE	REGISTRO GAV. OVAL C/ CABEÇOTE/FLANGE DN 600 PN25	UN	67,345.82
I5437	SEINFRA/CE	REGISTRO GAV. OVAL C/ CABEÇOTE/FLANGE DN 75 PN25	UN	7,945.34
I5449	SEINFRA/CE	REGISTRO GAV. OVAL C/ CABEÇOTE/FLANGE DN 800 PN25	UN	99,910.71
I5450	SEINFRA/CE	REGISTRO GAV. OVAL C/ CABEÇOTE/FLANGE DN 900 PN25	UN	119,442.79
I7148	SEINFRA/CE	REGISTRO GAV. OVAL CABEÇOTE E FLANGE DN 80 PN25	UN	8,491.54
I5083	SEINFRA/CE	REGISTRO GAVETA OVAL B/C REDUTOR/BY-PASS DN 350 PN10/16	UN	37,230.20
I5054	SEINFRA/CE	REGISTRO GAVETA BOLSA / CABEÇOTE DN 100 PN10/16	UN	987.11
I5053	SEINFRA/CE	REGISTRO GAVETA BOLSA / CABEÇOTE DN 75 PN10/16	UN	739.44
I7149	SEINFRA/CE	REGISTRO GAVETA BOLSA/CABEÇOTE DN 80 PN10/16	UN	777.24
I5090	SEINFRA/CE	REGISTRO GAVETA BOLSA/VOLANTE DN 100 PN10/16	UN	1,056.44
I5089	SEINFRA/CE	REGISTRO GAVETA BOLSA/VOLANTE DN 75 PN10/16	UN	786.65
I7150	SEINFRA/CE	REGISTRO GAVETA BOLSA/VOLANTE DN 80 PN10/16	UN	805.21
I5058	SEINFRA/CE	REGISTRO GAVETA C/ BOLSA E CABEÇOTE DN 150 PN10	UN	1,507.06
I5059	SEINFRA/CE	REGISTRO GAVETA C/ BOLSA E CABEÇOTE DN 200 PN10	UN	2,481.45
I5060	SEINFRA/CE	REGISTRO GAVETA C/ BOLSA E CABEÇOTE DN 250 PN10	UN	3,890.01
I5061	SEINFRA/CE	REGISTRO GAVETA C/ BOLSA E CABEÇOTE DN 300 PN10	UN	7,485.34
I5117	SEINFRA/CE	REGISTRO GAVETA C/ BOLSA E VOLANTE DN 150 PN10	UN	1,582.19
I5118	SEINFRA/CE	REGISTRO GAVETA C/ BOLSA E VOLANTE DN 200 PN10	UN	2,609.51
I5119	SEINFRA/CE	REGISTRO GAVETA C/ BOLSA E VOLANTE DN 250 PN10	UN	4,039.82
I5120	SEINFRA/CE	REGISTRO GAVETA C/ BOLSA E VOLANTE DN 300 PN10	UN	7,601.97
I5071	SEINFRA/CE	REGISTRO GAVETA OVAL B/C BY-PASS DN 350 PN10/16	UN	27,502.21
I5072	SEINFRA/CE	REGISTRO GAVETA OVAL B/C BY-PASS DN 400 PN10/16	UN	32,813.46
I5073	SEINFRA/CE	REGISTRO GAVETA OVAL B/C BY-PASS DN 450 PN10/16	UN	40,273.35
I5074	SEINFRA/CE	REGISTRO GAVETA OVAL B/C BY-PASS DN 500 PN10/16	UN	42,181.60
I5075	SEINFRA/CE	REGISTRO GAVETA OVAL B/C BY-PASS DN 600 PN10/16	UN	61,024.81
I5077	SEINFRA/CE	REGISTRO GAVETA OVAL B/C REDUTOR DN 350 PN10/16	UN	37,638.92
I5078	SEINFRA/CE	REGISTRO GAVETA OVAL B/C REDUTOR DN 400 PN10/16	UN	41,592.17
I5079	SEINFRA/CE	REGISTRO GAVETA OVAL B/C REDUTOR DN 450 PN10/16	UN	48,716.84
I5080	SEINFRA/CE	REGISTRO GAVETA OVAL B/C REDUTOR DN 500 PN10/16	UN	50,802.96
I5081	SEINFRA/CE	REGISTRO GAVETA OVAL B/C REDUTOR DN 600 PN10/16	UN	70,210.37
I5084	SEINFRA/CE	REGISTRO GAVETA OVAL B/C REDUTOR/BY-PASS DN 400 PN10/16	UN	41,085.76
I5085	SEINFRA/CE	REGISTRO GAVETA OVAL B/C REDUTOR/BY-PASS DN 450 PN10/16	UN	48,016.50
I5086	SEINFRA/CE	REGISTRO GAVETA OVAL B/C REDUTOR/BY-PASS DN 500 PN10/16	UN	58,397.24
I5087	SEINFRA/CE	REGISTRO GAVETA OVAL B/C REDUTOR/BY-PASS DN 600 PN10/16	UN	70,266.21
I5278	SEINFRA/CE	REGISTRO GAVETA OVAL B/V COM BY-PASS DN 250 PN10/16	UN	4,251.80
I5279	SEINFRA/CE	REGISTRO GAVETA OVAL B/V COM BY-PASS DN 300 PN10/16	UN	5,389.34
I5280	SEINFRA/CE	REGISTRO GAVETA OVAL B/V COM BY-PASS DN 350 PN10/16	UN	29,071.34
I5281	SEINFRA/CE	REGISTRO GAVETA OVAL B/V COM BY-PASS DN 400 PN10/16	UN	34,549.44
I5282	SEINFRA/CE	REGISTRO GAVETA OVAL B/V COM BY-PASS DN 450 PN10/16	UN	42,335.27
I5283	SEINFRA/CE	REGISTRO GAVETA OVAL B/V COM BY-PASS DN 500 PN10/16	UN	44,760.96
I5284	SEINFRA/CE	REGISTRO GAVETA OVAL B/V COM BY-PASS DN 600 PN10/16	UN	64,064.86
I5286	SEINFRA/CE	REGISTRO GAVETA OVAL B/V MEC/REDUTOR DN 350 PN10/16	UN	34,440.76
I5287	SEINFRA/CE	REGISTRO GAVETA OVAL B/V MEC/REDUTOR DN 400 PN10/16	UN	37,584.83
I5288	SEINFRA/CE	REGISTRO GAVETA OVAL B/V MEC/REDUTOR DN 450 PN10/16	UN	44,115.95
I5289	SEINFRA/CE	REGISTRO GAVETA OVAL B/V MEC/REDUTOR DN 500 PN10/16	UN	46,377.84
I5290	SEINFRA/CE	REGISTRO GAVETA OVAL B/V MEC/REDUTOR DN 600 PN10/16	UN	63,654.36
I5292	SEINFRA/CE	REGISTRO GAVETA OVAL B/V REDUTOR/BY-PASS DN 350 PN10/16	UN	38,547.59
I5293	SEINFRA/CE	REGISTRO GAVETA OVAL B/V REDUTOR/BY-PASS DN 400 PN10/16	UN	42,759.82
I5294	SEINFRA/CE	REGISTRO GAVETA OVAL B/V REDUTOR/BY-PASS DN 450 PN10/16	UN	49,589.24
I5295	SEINFRA/CE	REGISTRO GAVETA OVAL B/V REDUTOR/BY-PASS DN 500 PN10/16	UN	60,667.62
I5296	SEINFRA/CE	REGISTRO GAVETA OVAL B/V REDUTOR/BY-PASS DN 600 PN10/16	UN	71,700.59
I5064	SEINFRA/CE	REGISTRO GAVETA OVAL BOLSA / CABEÇOTE DN 350 PN10/16	UN	27,838.34
I5066	SEINFRA/CE	REGISTRO GAVETA OVAL BOLSA / CABEÇOTE DN 450 PN10/16	UN	40,091.87
I5067	SEINFRA/CE	REGISTRO GAVETA OVAL BOLSA / CABEÇOTE DN 500 PN10/16	UN	38,906.68
I5068	SEINFRA/CE	REGISTRO GAVETA OVAL BOLSA / CABEÇOTE DN 600 PN10/16	UN	55,114.94
I5271	SEINFRA/CE	REGISTRO GAVETA OVAL BOLSA/VOLANTE DN 250 PN10/16	UN	3,605.05
I5272	SEINFRA/CE	REGISTRO GAVETA OVAL BOLSA/VOLANTE DN 300 PN10/16	UN	4,748.46
I5273	SEINFRA/CE	REGISTRO GAVETA OVAL BOLSA/VOLANTE DN 350 PN10/16	UN	28,483.37
I5274	SEINFRA/CE	REGISTRO GAVETA OVAL BOLSA/VOLANTE DN 400 PN10/16	UN	33,112.35
I5275	SEINFRA/CE	REGISTRO GAVETA OVAL BOLSA/VOLANTE DN 450 PN10/16	UN	41,081.84
I5276	SEINFRA/CE	REGISTRO GAVETA OVAL BOLSA/VOLANTE DN 500 PN10/16	UN	43,904.97
I5277	SEINFRA/CE	REGISTRO GAVETA OVAL BOLSA/VOLANTE DN 600 PN10/16	UN	62,076.18
I5383	SEINFRA/CE	REGISTRO GAVETA OVAL C/F E BY-PASS DN 1000 PN10	UN	149,221.84
I5394	SEINFRA/CE	REGISTRO GAVETA OVAL C/F E BY-PASS DN 1000 PN16	UN	150,279.53
I5405	SEINFRA/CE	REGISTRO GAVETA OVAL C/F E BY-PASS DN 1000 PN25	UN	160,541.91
I5373	SEINFRA/CE	REGISTRO GAVETA OVAL C/F E BY-PASS DN 250 PN10	UN	4,480.67
I5384	SEINFRA/CE	REGISTRO GAVETA OVAL C/F E BY-PASS DN 250 PN16	UN	4,453.29
I5395	SEINFRA/CE	REGISTRO GAVETA OVAL C/F E BY-PASS DN 250 PN25	UN	4,720.62
I5374	SEINFRA/CE	REGISTRO GAVETA OVAL C/F E BY-PASS DN 300 PN10	UN	5,638.39
I5385	SEINFRA/CE	REGISTRO GAVETA OVAL C/F E BY-PASS DN 300 PN16	UN	5,705.56
I5396	SEINFRA/CE	REGISTRO GAVETA OVAL C/F E BY-PASS DN 300 PN25	UN	5,782.20
I5375	SEINFRA/CE	REGISTRO GAVETA OVAL C/F E BY-PASS DN 350 PN10	UN	28,433.14
I5386	SEINFRA/CE	REGISTRO GAVETA OVAL C/F E BY-PASS DN 350 PN16	UN	31,595.88
I5397	SEINFRA/CE	REGISTRO GAVETA OVAL C/F E BY-PASS DN 350 PN25	UN	28,945.92
I5376	SEINFRA/CE	REGISTRO GAVETA OVAL C/F E BY-PASS DN 400 PN10	UN	33,295.23
I5387	SEINFRA/CE	REGISTRO GAVETA OVAL C/F E BY-PASS DN 400 PN16	UN	34,432.13
I5398	SEINFRA/CE	REGISTRO GAVETA OVAL C/F E BY-PASS DN 400 PN25	UN	34,485.96
I5377	SEINFRA/CE	REGISTRO GAVETA OVAL C/F E BY-PASS DN 450 PN10	UN	41,964.36
I5388	SEINFRA/CE	REGISTRO GAVETA OVAL C/F E BY-PASS DN 450 PN16	UN	42,186.06
I5399	SEINFRA/CE	REGISTRO GAVETA OVAL C/F E BY-PASS DN 450 PN25	UN	42,359.78
I5378	SEINFRA/CE	REGISTRO GAVETA OVAL C/F E BY-PASS DN 500 PN10	UN	44,193.83
I5389	SEINFRA/CE	REGISTRO GAVETA OVAL C/F E BY-PASS DN 500 PN16	UN	43,901.69
I5400	SEINFRA/CE	REGISTRO GAVETA OVAL C/F E BY-PASS DN 500 PN25	UN	53,628.55
I5379	SEINFRA/CE	REGISTRO GAVETA OVAL C/F E BY-PASS DN 600 PN10	UN	62,881.25
I5390	SEINFRA/CE	REGISTRO GAVETA OVAL C/F E BY-PASS DN 600 PN16	UN	63,462.26
I5401	SEINFRA/CE	REGISTRO GAVETA OVAL C/F E BY-PASS DN 600 PN25	UN	74,515.02
I5380	SEINFRA/CE	REGISTRO GAVETA OVAL C/F E BY-PASS DN 700 PN10	UN	87,127.04
I5391	SEINFRA/CE	REGISTRO GAVETA OVAL C/F E BY-PASS DN 700 PN16	UN	88,204.67
I5402	SEINFRA/CE	REGISTRO GAVETA OVAL C/F E BY-PASS DN 700 PN25	UN	89,815.86
I5381	SEINFRA/CE	REGISTRO GAVETA OVAL C/F E BY-PASS DN 800 PN10	UN	99,582.60
I5392	SEINFRA/CE	REGISTRO GAVETA OVAL C/F E BY-PASS DN 800 PN16	UN	106,098.33
I5403	SEINFRA/CE	REGISTRO GAVETA OVAL C/F E BY-PASS DN 800 PN25	UN	101,382.36
I5382	SEINFRA/CE	REGISTRO GAVETA OVAL C/F E BY-PASS DN 900 PN10	UN	122,309.12
I5393	SEINFRA/CE	REGISTRO GAVETA OVAL C/F E BY-PASS DN 900 PN16	UN	118,582.49
I5404	SEINFRA/CE	REGISTRO GAVETA OVAL C/F E BY-PASS DN 900 PN25	UN	126,295.51
I5415	SEINFRA/CE	REGISTRO GAVETA OVAL C/F E MEC/REDUTOR DN 1000 PN10	UN	156,952.57
I5425	SEINFRA/CE	REGISTRO GAVETA OVAL C/F E MEC/REDUTOR DN 1000 PN16	UN	163,819.16
I5435	SEINFRA/CE	REGISTRO GAVETA OVAL C/F E MEC/REDUTOR DN 1000 PN25	UN	157,849.32
I5407	SEINFRA/CE	REGISTRO GAVETA OVAL C/F E MEC/REDUTOR DN 350 PN10	UN	38,379.75
I5417	SEINFRA/CE	REGISTRO GAVETA OVAL C/F E MEC/REDUTOR DN 350 PN16	UN	39,876.10
I5427	SEINFRA/CE	REGISTRO GAVETA OVAL C/F E MEC/REDUTOR DN 350 PN25	UN	38,794.82
I5408	SEINFRA/CE	REGISTRO GAVETA OVAL C/F E MEC/REDUTOR DN 400 PN10	UN	41,722.40
I5418	SEINFRA/CE	REGISTRO GAVETA OVAL C/F E MEC/REDUTOR DN 400 PN16	UN	43,459.87
I5428	SEINFRA/CE	REGISTRO GAVETA OVAL C/F E MEC/REDUTOR DN 400 PN25	UN	42,876.04
I5409	SEINFRA/CE	REGISTRO GAVETA OVAL C/F E MEC/REDUTOR DN 450 PN10	UN	49,708.01
I5419	SEINFRA/CE	REGISTRO GAVETA OVAL C/F E MEC/REDUTOR DN 450 PN16	UN	50,556.09
I5429	SEINFRA/CE	REGISTRO GAVETA OVAL C/F E MEC/REDUTOR DN 450 PN25	UN	50,845.98
I5410	SEINFRA/CE	REGISTRO GAVETA OVAL C/F E MEC/REDUTOR DN 500 PN10	UN	52,388.25
I5420	SEINFRA/CE	REGISTRO GAVETA OVAL C/F E MEC/REDUTOR DN 500 PN16	UN	52,526.53
I5430	SEINFRA/CE	REGISTRO GAVETA OVAL C/F E MEC/REDUTOR DN 500 PN25	UN	54,462.83
I5411	SEINFRA/CE	REGISTRO GAVETA OVAL C/F E MEC/REDUTOR DN 600 PN10	UN	71,070.75
I5421	SEINFRA/CE	REGISTRO GAVETA OVAL C/F E MEC/REDUTOR DN 600 PN16	UN	71,685.75
I5431	SEINFRA/CE	REGISTRO GAVETA OVAL C/F E MEC/REDUTOR DN 600 PN25	UN	84,500.16
I5412	SEINFRA/CE	REGISTRO GAVETA OVAL C/F E MEC/REDUTOR DN 700 PN10	UN	94,564.58
I5422	SEINFRA/CE	REGISTRO GAVETA OVAL C/F E MEC/REDUTOR DN 700 PN16	UN	95,432.49
I5432	SEINFRA/CE	REGISTRO GAVETA OVAL C/F E MEC/REDUTOR DN 700 PN25	UN	97,094.94
I5413	SEINFRA/CE	REGISTRO GAVETA OVAL C/F E MEC/REDUTOR DN 800 PN10	UN	107,711.09
I5423	SEINFRA/CE	REGISTRO GAVETA OVAL C/F E MEC/REDUTOR DN 800 PN16	UN	114,028.94
I5433	SEINFRA/CE	REGISTRO GAVETA OVAL C/F E MEC/REDUTOR DN 800 PN25	UN	113,177.38
I5414	SEINFRA/CE	REGISTRO GAVETA OVAL C/F E MEC/REDUTOR DN 900 PN10	UN	128,016.57
I5424	SEINFRA/CE	REGISTRO GAVETA OVAL C/F E MEC/REDUTOR DN 900 PN16	UN	126,003.70
I5434	SEINFRA/CE	REGISTRO GAVETA OVAL C/F E MEC/REDUTOR DN 900 PN25	UN	128,908.54
I5343	SEINFRA/CE	REGISTRO GAVETA OVAL CABEÇOTE E FLANGE DN 100 PN16	UN	1,398.18
I5341	SEINFRA/CE	REGISTRO GAVETA OVAL CABEÇOTE E FLANGE DN 1000 PN10	UN	144,501.51
I5356	SEINFRA/CE	REGISTRO GAVETA OVAL CABEÇOTE E FLANGE DN 1000 PN16	UN	146,450.34
I5344	SEINFRA/CE	REGISTRO GAVETA OVAL CABEÇOTE E FLANGE DN 150 PN16	UN	1,881.53
I5330	SEINFRA/CE	REGISTRO GAVETA OVAL CABEÇOTE E FLANGE DN 200 PN10	UN	2,297.03
I5345	SEINFRA/CE	REGISTRO GAVETA OVAL CABEÇOTE E FLANGE DN 200 PN16	UN	2,462.98
I5331	SEINFRA/CE	REGISTRO GAVETA OVAL CABEÇOTE E FLANGE DN 250 PN10	UN	3,671.37
I5332	SEINFRA/CE	REGISTRO GAVETA OVAL CABEÇOTE E FLANGE DN 300 PN10	UN	4,851.50
I5347	SEINFRA/CE	REGISTRO GAVETA OVAL CABEÇOTE E FLANGE DN 300 PN16	UN	5,354.01
I5333	SEINFRA/CE	REGISTRO GAVETA OVAL CABEÇOTE E FLANGE DN 350 PN10	UN	27,869.75
I5348	SEINFRA/CE	REGISTRO GAVETA OVAL CABEÇOTE E FLANGE DN 350 PN16	UN	28,157.42
I5334	SEINFRA/CE	REGISTRO GAVETA OVAL CABEÇOTE E FLANGE DN 400 PN10	UN	32,496.92
I5349	SEINFRA/CE	REGISTRO GAVETA OVAL CABEÇOTE E FLANGE DN 400 PN16	UN	33,521.42
I5335	SEINFRA/CE	REGISTRO GAVETA OVAL CABEÇOTE E FLANGE DN 450 PN10	UN	41,094.59
I5350	SEINFRA/CE	REGISTRO GAVETA OVAL CABEÇOTE E FLANGE DN 450 PN16	UN	41,592.49
I5351	SEINFRA/CE	REGISTRO GAVETA OVAL CABEÇOTE E FLANGE DN 500 PN16	UN	43,540.99
I5337	SEINFRA/CE	REGISTRO GAVETA OVAL CABEÇOTE E FLANGE DN 600 PN10	UN	62,132.68
I5352	SEINFRA/CE	REGISTRO GAVETA OVAL CABEÇOTE E FLANGE DN 600 PN16	UN	62,963.67
I5338	SEINFRA/CE	REGISTRO GAVETA OVAL CABEÇOTE E FLANGE DN 700 PN10	UN	84,978.82
I5353	SEINFRA/CE	REGISTRO GAVETA OVAL CABEÇOTE E FLANGE DN 700 PN16	UN	85,866.89
I5342	SEINFRA/CE	REGISTRO GAVETA OVAL CABEÇOTE E FLANGE DN 75 PN16	UN	965.64
I5339	SEINFRA/CE	REGISTRO GAVETA OVAL CABEÇOTE E FLANGE DN 800 PN10	UN	98,651.86
I5354	SEINFRA/CE	REGISTRO GAVETA OVAL CABEÇOTE E FLANGE DN 800 PN16	UN	102,893.74
I5340	SEINFRA/CE	REGISTRO GAVETA OVAL CABEÇOTE E FLANGE DN 900 PN10	UN	120,789.72
I5355	SEINFRA/CE	REGISTRO GAVETA OVAL CABEÇOTE E FLANGE DN 900 PN16	UN	117,741.82
I5229	SEINFRA/CE	REGISTRO GAVETA OVAL F/V COM REDUTOR DN 900 PN16	UN	127,424.58
I5188	SEINFRA/CE	REGISTRO GAVETA OVAL V/F COM BY-PASS DN 1000 PN10	UN	147,417.06
I5199	SEINFRA/CE	REGISTRO GAVETA OVAL V/F COM BY-PASS DN 1000 PN16	UN	149,017.77
I5210	SEINFRA/CE	REGISTRO GAVETA OVAL V/F COM BY-PASS DN 1000 PN25	UN	159,558.84
I5178	SEINFRA/CE	REGISTRO GAVETA OVAL V/F COM BY-PASS DN 250 PN10	UN	4,626.88
I5189	SEINFRA/CE	REGISTRO GAVETA OVAL V/F COM BY-PASS DN 250 PN16	UN	4,612.33
I5200	SEINFRA/CE	REGISTRO GAVETA OVAL V/F COM BY-PASS DN 250 PN25	UN	4,917.38
I5179	SEINFRA/CE	REGISTRO GAVETA OVAL V/F COM BY-PASS DN 300 PN10	UN	5,840.88
I5190	SEINFRA/CE	REGISTRO GAVETA OVAL V/F COM BY-PASS DN 300 PN16	UN	5,767.14
I5201	SEINFRA/CE	REGISTRO GAVETA OVAL V/F COM BY-PASS DN 300 PN25	UN	5,973.67
I5180	SEINFRA/CE	REGISTRO GAVETA OVAL V/F COM BY-PASS DN 350 PN10	UN	29,508.07
I5191	SEINFRA/CE	REGISTRO GAVETA OVAL V/F COM BY-PASS DN 350 PN16	UN	32,601.95
I5202	SEINFRA/CE	REGISTRO GAVETA OVAL V/F COM BY-PASS DN 350 PN25	UN	29,763.13
I5181	SEINFRA/CE	REGISTRO GAVETA OVAL V/F COM BY-PASS DN 400 PN10	UN	33,991.20
I5192	SEINFRA/CE	REGISTRO GAVETA OVAL V/F COM BY-PASS DN 400 PN16	UN	35,299.06
I5203	SEINFRA/CE	REGISTRO GAVETA OVAL V/F COM BY-PASS DN 400 PN25	UN	34,933.58
I5182	SEINFRA/CE	REGISTRO GAVETA OVAL V/F COM BY-PASS DN 450 PN10	UN	42,669.95
I5193	SEINFRA/CE	REGISTRO GAVETA OVAL V/F COM BY-PASS DN 450 PN16	UN	42,797.06
I5204	SEINFRA/CE	REGISTRO GAVETA OVAL V/F COM BY-PASS DN 450 PN25	UN	43,136.24
I5183	SEINFRA/CE	REGISTRO GAVETA OVAL V/F COM BY-PASS DN 500 PN10	UN	44,185.96
I5194	SEINFRA/CE	REGISTRO GAVETA OVAL V/F COM BY-PASS DN 500 PN16	UN	44,111.85
I5205	SEINFRA/CE	REGISTRO GAVETA OVAL V/F COM BY-PASS DN 500 PN25	UN	54,036.96
I5184	SEINFRA/CE	REGISTRO GAVETA OVAL V/F COM BY-PASS DN 600 PN10	UN	63,096.23
I5195	SEINFRA/CE	REGISTRO GAVETA OVAL V/F COM BY-PASS DN 600 PN16	UN	63,924.73
I5206	SEINFRA/CE	REGISTRO GAVETA OVAL V/F COM BY-PASS DN 600 PN25	UN	74,594.08
I5185	SEINFRA/CE	REGISTRO GAVETA OVAL V/F COM BY-PASS DN 700 PN10	UN	87,928.31
I5196	SEINFRA/CE	REGISTRO GAVETA OVAL V/F COM BY-PASS DN 700 PN16	UN	88,469.05
I5207	SEINFRA/CE	REGISTRO GAVETA OVAL V/F COM BY-PASS DN 700 PN25	UN	90,622.65
I5186	SEINFRA/CE	REGISTRO GAVETA OVAL V/F COM BY-PASS DN 800 PN10	UN	100,437.32
I5197	SEINFRA/CE	REGISTRO GAVETA OVAL V/F COM BY-PASS DN 800 PN16	UN	107,339.64
I5208	SEINFRA/CE	REGISTRO GAVETA OVAL V/F COM BY-PASS DN 800 PN25	UN	102,660.05
I5187	SEINFRA/CE	REGISTRO GAVETA OVAL V/F COM BY-PASS DN 900 PN10	UN	124,494.77
I5198	SEINFRA/CE	REGISTRO GAVETA OVAL V/F COM BY-PASS DN 900 PN16	UN	119,863.60
I5209	SEINFRA/CE	REGISTRO GAVETA OVAL V/F COM BY-PASS DN 900 PN25	UN	127,995.89
I5220	SEINFRA/CE	REGISTRO GAVETA OVAL V/F COM REDUTOR DN 1000 PN10	UN	158,280.78
I5230	SEINFRA/CE	REGISTRO GAVETA OVAL V/F COM REDUTOR DN 1000 PN16	UN	163,111.31
I5240	SEINFRA/CE	REGISTRO GAVETA OVAL V/F COM REDUTOR DN 1000 PN25	UN	158,685.57
I5212	SEINFRA/CE	REGISTRO GAVETA OVAL V/F COM REDUTOR DN 350 PN10	UN	39,700.01
I5222	SEINFRA/CE	REGISTRO GAVETA OVAL V/F COM REDUTOR DN 350 PN16	UN	39,949.46
I5232	SEINFRA/CE	REGISTRO GAVETA OVAL V/F COM REDUTOR DN 350 PN25	UN	40,267.07
I5213	SEINFRA/CE	REGISTRO GAVETA OVAL V/F COM REDUTOR DN 400 PN10	UN	42,025.59
I5223	SEINFRA/CE	REGISTRO GAVETA OVAL V/F COM REDUTOR DN 400 PN16	UN	43,838.12
I5233	SEINFRA/CE	REGISTRO GAVETA OVAL V/F COM REDUTOR DN 400 PN25	UN	43,648.85
I5214	SEINFRA/CE	REGISTRO GAVETA OVAL V/F COM REDUTOR DN 450 PN10	UN	50,005.31
I5224	SEINFRA/CE	REGISTRO GAVETA OVAL V/F COM REDUTOR DN 450 PN16	UN	51,087.15
I5234	SEINFRA/CE	REGISTRO GAVETA OVAL V/F COM REDUTOR DN 450 PN25	UN	50,896.32
I5215	SEINFRA/CE	REGISTRO GAVETA OVAL V/F COM REDUTOR DN 500 PN10	UN	52,486.67
I5225	SEINFRA/CE	REGISTRO GAVETA OVAL V/F COM REDUTOR DN 500 PN16	UN	52,580.73
I5235	SEINFRA/CE	REGISTRO GAVETA OVAL V/F COM REDUTOR DN 500 PN25	UN	54,345.34
I5216	SEINFRA/CE	REGISTRO GAVETA OVAL V/F COM REDUTOR DN 600 PN10	UN	70,912.69
I5226	SEINFRA/CE	REGISTRO GAVETA OVAL V/F COM REDUTOR DN 600 PN16	UN	71,802.31
I5236	SEINFRA/CE	REGISTRO GAVETA OVAL V/F COM REDUTOR DN 600 PN25	UN	83,916.88
I5217	SEINFRA/CE	REGISTRO GAVETA OVAL V/F COM REDUTOR DN 700 PN10	UN	94,773.54
I5227	SEINFRA/CE	REGISTRO GAVETA OVAL V/F COM REDUTOR DN 700 PN16	UN	95,066.55
I5237	SEINFRA/CE	REGISTRO GAVETA OVAL V/F COM REDUTOR DN 700 PN25	UN	97,741.29
I5218	SEINFRA/CE	REGISTRO GAVETA OVAL V/F COM REDUTOR DN 800 PN10	UN	108,038.51
I5228	SEINFRA/CE	REGISTRO GAVETA OVAL V/F COM REDUTOR DN 800 PN16	UN	114,042.74
I5238	SEINFRA/CE	REGISTRO GAVETA OVAL V/F COM REDUTOR DN 800 PN25	UN	113,429.70
I5219	SEINFRA/CE	REGISTRO GAVETA OVAL V/F COM REDUTOR DN 900 PN10	UN	128,042.90
I5239	SEINFRA/CE	REGISTRO GAVETA OVAL V/F COM REDUTOR DN 900 PN25	UN	127,302.36
I5250	SEINFRA/CE	REGISTRO GAVETA OVAL V/F REDUTOR/BY-PASS DN 1000 PN10	UN	160,786.71
I5260	SEINFRA/CE	REGISTRO GAVETA OVAL V/F REDUTOR/BY-PASS DN 1000 PN16	UN	160,809.74
I5270	SEINFRA/CE	REGISTRO GAVETA OVAL V/F REDUTOR/BY-PASS DN 1000 PN25	UN	172,945.26
I5242	SEINFRA/CE	REGISTRO GAVETA OVAL V/F REDUTOR/BY-PASS DN 350 PN10	UN	40,413.32
I5252	SEINFRA/CE	REGISTRO GAVETA OVAL V/F REDUTOR/BY-PASS DN 350 PN16	UN	40,721.99
I5262	SEINFRA/CE	REGISTRO GAVETA OVAL V/F REDUTOR/BY-PASS DN 350 PN25	UN	40,905.05
I5243	SEINFRA/CE	REGISTRO GAVETA OVAL V/F REDUTOR/BY-PASS DN 400 PN10	UN	42,683.96
I5253	SEINFRA/CE	REGISTRO GAVETA OVAL V/F REDUTOR/BY-PASS DN 400 PN16	UN	43,389.82
I5263	SEINFRA/CE	REGISTRO GAVETA OVAL V/F REDUTOR/BY-PASS DN 400 PN25	UN	44,024.52
I5244	SEINFRA/CE	REGISTRO GAVETA OVAL V/F REDUTOR/BY-PASS DN 450 PN10	UN	50,520.78
I5254	SEINFRA/CE	REGISTRO GAVETA OVAL V/F REDUTOR/BY-PASS DN 450 PN16	UN	50,412.03
I5264	SEINFRA/CE	REGISTRO GAVETA OVAL V/F REDUTOR/BY-PASS DN 450 PN25	UN	51,228.44
I5245	SEINFRA/CE	REGISTRO GAVETA OVAL V/F REDUTOR/BY-PASS DN 500 PN10	UN	58,937.68
I5255	SEINFRA/CE	REGISTRO GAVETA OVAL V/F REDUTOR/BY-PASS DN 500 PN16	UN	53,236.54
I5265	SEINFRA/CE	REGISTRO GAVETA OVAL V/F REDUTOR/BY-PASS DN 500 PN25	UN	62,979.80
I5246	SEINFRA/CE	REGISTRO GAVETA OVAL V/F REDUTOR/BY-PASS DN 600 PN10	UN	71,600.54
I5256	SEINFRA/CE	REGISTRO GAVETA OVAL V/F REDUTOR/BY-PASS DN 600 PN16	UN	71,847.11
I5266	SEINFRA/CE	REGISTRO GAVETA OVAL V/F REDUTOR/BY-PASS DN 600 PN25	UN	84,178.01
I5247	SEINFRA/CE	REGISTRO GAVETA OVAL V/F REDUTOR/BY-PASS DN 700 PN10	UN	94,801.55
I5267	SEINFRA/CE	REGISTRO GAVETA OVAL V/F REDUTOR/BY-PASS DN 700 PN25	UN	104,820.31
I5248	SEINFRA/CE	REGISTRO GAVETA OVAL V/F REDUTOR/BY-PASS DN 800 PN10	UN	109,175.61
I5258	SEINFRA/CE	REGISTRO GAVETA OVAL V/F REDUTOR/BY-PASS DN 800 PN16	UN	114,490.38
I5268	SEINFRA/CE	REGISTRO GAVETA OVAL V/F REDUTOR/BY-PASS DN 800 PN25	UN	116,657.28
I5249	SEINFRA/CE	REGISTRO GAVETA OVAL V/F REDUTOR/BY-PASS DN 900 PN10	UN	130,100.36
I5259	SEINFRA/CE	REGISTRO GAVETA OVAL V/F REDUTOR/BY-PASS DN 900 PN16	UN	131,762.38
I5164	SEINFRA/CE	REGISTRO GAVETA OVAL VOLANTE E FLANGE DN 100 PN16	UN	1,486.39
I5162	SEINFRA/CE	REGISTRO GAVETA OVAL VOLANTE E FLANGE DN 1000 PN10	UN	150,311.95
I5177	SEINFRA/CE	REGISTRO GAVETA OVAL VOLANTE E FLANGE DN 1000 PN16	UN	147,411.87
I5165	SEINFRA/CE	REGISTRO GAVETA OVAL VOLANTE E FLANGE DN 150 PN16	UN	2,071.16
I5166	SEINFRA/CE	REGISTRO GAVETA OVAL VOLANTE E FLANGE DN 200 PN16	UN	2,652.92
I5152	SEINFRA/CE	REGISTRO GAVETA OVAL VOLANTE E FLANGE DN 250 PN10	UN	3,894.56
I5167	SEINFRA/CE	REGISTRO GAVETA OVAL VOLANTE E FLANGE DN 250 PN16	UN	4,263.84
I5153	SEINFRA/CE	REGISTRO GAVETA OVAL VOLANTE E FLANGE DN 300 PN10	UN	5,070.96
I5168	SEINFRA/CE	REGISTRO GAVETA OVAL VOLANTE E FLANGE DN 300 PN16	UN	5,592.54
I5154	SEINFRA/CE	REGISTRO GAVETA OVAL VOLANTE E FLANGE DN 350 PN10	UN	28,387.24
I5169	SEINFRA/CE	REGISTRO GAVETA OVAL VOLANTE E FLANGE DN 350 PN16	UN	28,995.92
I5155	SEINFRA/CE	REGISTRO GAVETA OVAL VOLANTE E FLANGE DN 400 PN10	UN	33,454.00
I5170	SEINFRA/CE	REGISTRO GAVETA OVAL VOLANTE E FLANGE DN 400 PN16	UN	34,424.25
I5156	SEINFRA/CE	REGISTRO GAVETA OVAL VOLANTE E FLANGE DN 450 PN10	UN	41,575.07
I5171	SEINFRA/CE	REGISTRO GAVETA OVAL VOLANTE E FLANGE DN 450 PN16	UN	42,271.58
I5157	SEINFRA/CE	REGISTRO GAVETA OVAL VOLANTE E FLANGE DN 500 PN10	UN	43,454.54
I5172	SEINFRA/CE	REGISTRO GAVETA OVAL VOLANTE E FLANGE DN 500 PN16	UN	43,967.57
I5158	SEINFRA/CE	REGISTRO GAVETA OVAL VOLANTE E FLANGE DN 600 PN10	UN	62,719.33
I5173	SEINFRA/CE	REGISTRO GAVETA OVAL VOLANTE E FLANGE DN 600 PN16	UN	62,957.53
I5159	SEINFRA/CE	REGISTRO GAVETA OVAL VOLANTE E FLANGE DN 700 PN10	UN	85,426.39
I5174	SEINFRA/CE	REGISTRO GAVETA OVAL VOLANTE E FLANGE DN 700 PN16	UN	85,912.62
I5160	SEINFRA/CE	REGISTRO GAVETA OVAL VOLANTE E FLANGE DN 800 PN10	UN	99,851.03
I5175	SEINFRA/CE	REGISTRO GAVETA OVAL VOLANTE E FLANGE DN 800 PN16	UN	104,742.98
I5161	SEINFRA/CE	REGISTRO GAVETA OVAL VOLANTE E FLANGE DN 900 PN10	UN	121,420.71
I5176	SEINFRA/CE	REGISTRO GAVETA OVAL VOLANTE E FLANGE DN 900 PN16	UN	116,968.14
I5057	SEINFRA/CE	REGISTRO GAVETA P/ PVC C/ CABEÇOTE DN 100 PN10	UN	802.31
I5055	SEINFRA/CE	REGISTRO GAVETA P/ PVC C/ CABEÇOTE DN 50 PN10	UN	553.73
I5056	SEINFRA/CE	REGISTRO GAVETA P/ PVC C/ CABEÇOTE DN 75 PN10	UN	760.87
I5093	SEINFRA/CE	REGISTRO GAVETA P/ PVC COM VOLANTE DN 100 PN10	UN	878.39
I5091	SEINFRA/CE	REGISTRO GAVETA P/ PVC COM VOLANTE DN 50 PN10	UN	580.40
I5092	SEINFRA/CE	REGISTRO GAVETA P/ PVC COM VOLANTE DN 75 PN10	UN	789.38
I5065	SEINFRA/CE	REGISTRO GAVETA. OVAL BOLSA / CABEÇOTE DN 400 PN10/16	UN	32,674.88
I5346	SEINFRA/CE	REGISTRO GAVETA. OVAL CABEÇOTE E FLANGE DN 250 PN16	UN	4,026.12
I5336	SEINFRA/CE	REGISTRO GAVETA. OVAL CABEÇOTE E FLANGE DN 500 PN10	UN	43,152.47
I5257	SEINFRA/CE	REGISTRO GAVETA. OVAL V/F REDUTOR/BY-PASS DN 700 PN16	UN	95,701.73
I5269	SEINFRA/CE	REGISTRO GAVETA. OVAL V/F REDUTOR/BY-PASS DN 900 PN25	UN	131,080.28
I1813	SEINFRA/CE	REGISTRO GLOBO (FECHO RAPIDO) DE 1 1/4"	UN	60.50
I1812	SEINFRA/CE	REGISTRO GLOBO (FECHO RAPIDO) DE 1"	UN	45.90
I8255	SEINFRA/CE	REGISTRO GLOBO (FECHO RÁPIDO) DE 2 1/2"	UN	174.53
I1814	SEINFRA/CE	REGISTRO GLOBO (FECHO RAPIDO) DE 2"	UN	100.83
I1815	SEINFRA/CE	REGISTRO GLOBO (FECHO RAPIDO) DE 3/4"	UN	45.90
I1816	SEINFRA/CE	REGISTRO GLOBO ANGULAR 65MM (2 1/2")	UN	102.67
I6781	SEINFRA/CE	REGISTRO GLOBO EM BRONZE ROSCÁVEL DE 1"	UN	96.55
I6780	SEINFRA/CE	REGISTRO GLOBO EM BRONZE ROSCÁVEL DE 3/4"	UN	69.52
I1817	SEINFRA/CE	REGISTRO GLOBO(FECHO RAPIDO) DE 1 1/2'	UN	90.73
I5115	SEINFRA/CE	REGISTRO VOLANTE E FLANGE C/ REDUTOR E C/ BY-PASS DN 500 PN10	UN	49,758.75
I5102	SEINFRA/CE	REGISTRO VOLANTE E FLANGE C/ BY-PASS DN 350 PN10	UN	26,635.67
I5103	SEINFRA/CE	REGISTRO VOLANTE E FLANGE C/ BY-PASS DN 400 PN10	UN	30,599.34
I5104	SEINFRA/CE	REGISTRO VOLANTE E FLANGE C/ BY-PASS DN 450 PN10	UN	35,160.07
I5105	SEINFRA/CE	REGISTRO VOLANTE E FLANGE C/ BY-PASS DN 500 PN10	UN	42,087.76
I5106	SEINFRA/CE	REGISTRO VOLANTE E FLANGE C/ BY-PASS DN 600 PN10	UN	54,531.97
I5107	SEINFRA/CE	REGISTRO VOLANTE E FLANGE C/ REDUTOR DN 350 PN10	UN	34,283.89
I5108	SEINFRA/CE	REGISTRO VOLANTE E FLANGE C/ REDUTOR DN 400 PN10	UN	39,660.24
I5109	SEINFRA/CE	REGISTRO VOLANTE E FLANGE C/ REDUTOR DN 450 PN10	UN	41,918.50
I5110	SEINFRA/CE	REGISTRO VOLANTE E FLANGE C/ REDUTOR DN 500 PN10	UN	49,182.79
I5111	SEINFRA/CE	REGISTRO VOLANTE E FLANGE C/ REDUTOR DN 600 PN10	UN	61,841.07
I5112	SEINFRA/CE	REGISTRO VOLANTE E FLANGE C/ REDUTOR E C/ BY-PASS DN 350 PN10	UN	35,642.18
I5113	SEINFRA/CE	REGISTRO VOLANTE E FLANGE C/ REDUTOR E C/ BY-PASS DN 400 PN10	UN	40,946.21
I5114	SEINFRA/CE	REGISTRO VOLANTE E FLANGE C/ REDUTOR E C/ BY-PASS DN 450 PN10	UN	42,366.56
I5116	SEINFRA/CE	REGISTRO VOLANTE E FLANGE C/ REDUTOR E C/ BY-PASS DN 600 PN10	UN	62,893.81
I5327	SEINFRA/CE	REGISTRO VOLANTE E FLANGE DN 100 PN16	UN	975.44
I5328	SEINFRA/CE	REGISTRO VOLANTE E FLANGE DN 150 PN16	UN	1,765.43
I5329	SEINFRA/CE	REGISTRO VOLANTE E FLANGE DN 200 PN16	UN	2,898.58
I5325	SEINFRA/CE	REGISTRO VOLANTE E FLANGE DN 50 PN16	UN	640.97
I5326	SEINFRA/CE	REGISTRO VOLANTE E FLANGE DN 75 PN16	UN	855.12
I7615	SEINFRA/CE	REGISTRO VOLANTE E FLANGE DN 80 PN16	UN	805.64
I6232	SEINFRA/CE	REGUA DE MADEIRA (1X10)CM	M	6.42
I8449	SEINFRA/CE	RÉGUA DE TOMADAS ELÉTRICAS, COM 08 TOMADAS, PADRÃO RACK 19"	UN	92.40
I0650	SEINFRA/CE	RÉGUA VIBRATÓRIA DE CONCRETO HP 1,5 (CHI)	H	4.96
I0762	SEINFRA/CE	RÉGUA VIBRATÓRIA DE CONCRETO HP 1,5 (CHP)	H	7.49
I0649	SEINFRA/CE	RÉGUA VIBRATÓRIA DE CONCRETO HP 3 (CHI)	H	5.24
I0763	SEINFRA/CE	RÉGUA VIBRATÓRIA DE CONCRETO HP 3 (CHP)	H	9.34
I2581	SEINFRA/CE	RÉGUA VIBRATÓRIA DE CONCRETO HP=1,5	UN	4,682.00
I2582	SEINFRA/CE	RÉGUA VIBRATÓRIA DE CONCRETO HP=3,0	UN	7,078.00
I7890	SEINFRA/CE	REJUNTE PARA GRANITO	KG	2.59
I8411	SEINFRA/CE	REJUVENESCEDOR DE PENETRAÇÃO DIRETA	L	56.00
I7417	SEINFRA/CE	RELÉ BIMETÁLICO SOBRECARGA 3UA52 P/ 3TF42/43	UN	104.90
I8953	SEINFRA/CE	RELÉ DE NÍVEL COM 2 ELETRODOS CONTATOS DE 10A - 250V	UN	87.26
I7427	SEINFRA/CE	RELÉ DIGITAL MULTIFUNÇÃO, TRIFÁSICO, 115V, TENSÃO AUXILIAR 120Vcc	UN	11,667.88
I6807	SEINFRA/CE	REMANEJAMENTO DE CONDENSADORES DE MINICENTRAIS DE AR CONDICIONADO, INCLUSIVE PONTO DE FORÇA E RECARGA DE GAS	UN	1,003.18
I8327	SEINFRA/CE	REMANEJAMENTO DE DIVISÓRIA	M2	14.29
I8336	SEINFRA/CE	REMANEJAMENTO DE FORROS (PACOTE / MODULADOS)	M2	10.18
I7368	SEINFRA/CE	REMANEJAMENTO DE GRELHA DE INSUFLAMENTO/RETORNO ATÉ 0,25 M2	UN	26.17
I7369	SEINFRA/CE	REMANEJAMENTO DE GRELHA DE INSUFLAMENTO/RETORNO DE 0,26 M2 ATÉ 0,49 M2	UN	53.09
I7370	SEINFRA/CE	REMANEJAMENTO DE GRELHA DE INSUFLAMENTO/RETORNO DE 0,50 M2 ATÉ 0,64M2	UN	65.44
I7371	SEINFRA/CE	REMANEJAMENTO DE GRELHA DE INSUFLAMENTO/RETORNO DE 0,65 M2 À 0,81 M2	UN	82.86
I7372	SEINFRA/CE	REMANEJAMENTO DE GRELHA DE INSUFLAMENTO/RETORNO DE 0,81 M2 ATÉ 1,00 M2	UN	101.77
I2648	SEINFRA/CE	RESERVATÓRIO DE AR COMPRIMIDO	UN	23,955.00
I0651	SEINFRA/CE	RESERVATÓRIO DE AR COMPRIMIDO (CHI)	H	1.19
I0764	SEINFRA/CE	RESERVATÓRIO DE AR COMPRIMIDO (CHP)	H	3.26
I8404	SEINFRA/CE	RESERVATÓRIO EM ANÉIS PRÉ-MOLDADOS DE CONCRETO, Ø 2,00m, CAP. 20m³, COM CISTERNA DE 10m³, H=11,83m, ESCADA METÁLICA COM GUARDA CORPO E ABRIGO P/ MOTOBOMBA COM PORTÃO DE FERRO - FUSTE 5,02m	UN	20,800.00
I8405	SEINFRA/CE	RESERVATÓRIO EM ANÉIS PRÉ-MOLDADOS DE CONCRETO, Ø 2,00m, CAP. 20m³, COM CISTERNA DE 10m³, H=11,83m, ESCADA METÁLICA COM GUARDA CORPO E ABRIGO P/ MOTOBOMBA COM PORTÃO DE FERRO - FUSTE 6,70m	UN	24,790.00
I8406	SEINFRA/CE	RESERVATÓRIO EM ANÉIS PRÉ-MOLDADOS DE CONCRETO, Ø 2,50m, CAP. 20m³, COM CISTERNA DE 10m³, H=11,43m, ESCADA METÁLICA COM GUARDA CORPO E ABRIGO P/ MOTOBOMBA COM PORTÃO DE FERRO - FUSTE 6,70m	UN	27,690.00
I8403	SEINFRA/CE	RESERVATÓRIO EM ANÉIS PRÉ-MOLDADOS DE CONCRETO, Ø 2,50m, CAP. 20m³, COM CISTERNA DE 10m³, H=9,37m, ESCADA METÁLICA COM GUARDA CORPO E ABRIGO P/ MOTOBOMBA COM PORTÃO DE FERRO - FUSTE 4,65m	UN	23,290.00
I8401	SEINFRA/CE	RESERVATÓRIO EM ANÉIS PRÉ-MOLDADOS DE CONCRETO, Ø 3,00m, CAP. 20m³, COM CISTERNA DE 10m³, H=7,30m, ESCADA METÁLICA COM GUARDA CORPO E ABRIGO P/ MOTOBOMBA COM PORTÃO DE FERRO - FUSTE 4,14m	UN	22,900.00
I8402	SEINFRA/CE	RESERVATÓRIO EM ANÉIS PRÉ-MOLDADOS DE CONCRETO, Ø 3,00m, CAP. 20m³, COM CISTERNA DE 10m³, H=9,37m, ESCADA METÁLICA COM GUARDA CORPO E ABRIGO P/ MOTOBOMBA COM PORTÃO DE FERRO - FUSTE 6,20m	UN	27,290.00
I6721	SEINFRA/CE	RESERVATÓRIO PRE MOLDADO ELEVADO CILINDRICO D=2,0M, CAP.=12,0M3, H=9,0M COMPLETO E CISTERNA CAP.=4,5M3	UN	20,314.35
I1818	SEINFRA/CE	RESINA ACRÍLICA	L	11.65
I1819	SEINFRA/CE	RESINA DE EPÓXI	KG	27.33
I8556	SEINFRA/CE	RESINA POLIÉSTER COMUM	KG	12.00
I8561	SEINFRA/CE	RESINA POLIÉSTER ISOFTÁLICA	KG	21.60
I2417	SEINFRA/CE	RETARDO 10 SEGUNDOS	UN	22.00
I2583	SEINFRA/CE	RETRO ESCAVADEIRA DE PNEUS	UN	190,549.00
I2649	SEINFRA/CE	RETRO ESCAVADEIRA DE PNEUS (ALUGUEL)	UN	190,549.00
I0653	SEINFRA/CE	RETRO ESCAVADEIRA DE PNEUS (CHI)	H	16.60
I0765	SEINFRA/CE	RETRO ESCAVADEIRA DE PNEUS (CHP)	H	71.63
I0652	SEINFRA/CE	RETRO ESCAVADEIRA DE PNEUS - ALUGUEL (CHI)	H	16.43
I0766	SEINFRA/CE	RETRO ESCAVADEIRA DE PNEUS - ALUGUEL (CHP)	H	54.42
I1820	SEINFRA/CE	REVESTIMENTO EPÓXICO PARA PISOS	KG	48.50
I1821	SEINFRA/CE	REVESTIMENTO METÁLICO, TIPO REYNOBOND, DUAS CHAPAS	M2	214.50
I1822	SEINFRA/CE	REVESTIMENTO TEXTURADO PERMALIT DESEMPENADEIRA 222	KG	5.72
I1823	SEINFRA/CE	REVESTIMENTO TEXTURADO PERMALIT-ROLO 444	KG	5.72
I6116	SEINFRA/CE	RIPA 2" X 1/2" (PADRÃO MUTIRÃO)	M	1.75
I1824	SEINFRA/CE	RIPA DE PEROBA (MADEIRA DE 1A QUALIDADE) DE 1X5CM	M	1.35
I1825	SEINFRA/CE	RIPA DE PEROBA (MADEIRA DE 1A QUALIDADE) DE 1X7CM	M	2.63
I1826	SEINFRA/CE	RIPA DE PEROBA (MADEIRA DE 1A QUALIDADE) DE 2X8CM	M	2.63
I2584	SEINFRA/CE	ROÇADEIRA COSTAL	UN	2,504.00
I0655	SEINFRA/CE	ROÇADEIRA COSTAL (CHI)	H	5.29
I0767	SEINFRA/CE	ROÇADEIRA COSTAL (CHP)	H	9.69
I2585	SEINFRA/CE	ROÇADEIRA REBOCÁVEL	UN	10,344.00
I0656	SEINFRA/CE	ROÇADEIRA REBOCÁVEL (CHI)	H	5.49
I0768	SEINFRA/CE	ROÇADEIRA REBOCÁVEL (CHP)	H	8.68
I7497	SEINFRA/CE	RODAPÉ DE GRANITO H=10 cm	M	19.10
I1828	SEINFRA/CE	RODAPÉ DE MÁRMORE COLOCADO - 10CM	M	20.13
I1829	SEINFRA/CE	RODAPÉ DE PEROBA (MADEIRA DE 1A QUALIDADE) DE 1.5X7CM	M	13.47
I1830	SEINFRA/CE	RODAPÉ PRE-MOLDADO DE GRANILITE DE 10CM	M	17.60
I8330	SEINFRA/CE	RODAPÉ VINÍLICO, H=5cm	M	13.27
I1833	SEINFRA/CE	RODÍZIO GIRATÓRIO RB 82L NOVEX	UN	39.84
I2650	SEINFRA/CE	ROMPEDOR PNEUMÁTICO	UN	7,404.00
I0654	SEINFRA/CE	ROMPEDOR PNEUMÁTICO (CHI)	H	6.92
I0769	SEINFRA/CE	ROMPEDOR PNEUMÁTICO (CHP)	H	8.92
I8443	SEINFRA/CE	ROTEADOR AUTO-GERENCIÁVEL P/ COMUNICAÇÃO DE DADOS, PARA FIBRA ÓPTICA MONO-MODO, COM CONECTORES ST - PADRÃO RACK 19" - FORNECIMENTO E INSTALAÇÃO	UN	5,451.74
I1834	SEINFRA/CE	RUFO FIBROCIMENTO (CANALETE 49)	UN	37.65
I1835	SEINFRA/CE	RUFO FIBROCIMENTO (CANALETE 90)	UN	51.71
I1836	SEINFRA/CE	RUFO FIBROCIMENTO (MAXIPLAC)	M	47.07
I1837	SEINFRA/CE	RUFO FIBROCIMENTO (MODULADA)	UN	39.81
I1838	SEINFRA/CE	RUFO FIBROCIMENTO (ONDULADA)	UN	46.48
I1841	SEINFRA/CE	SABÃO	KG	6.55
I1839	SEINFRA/CE	SABONETEIRA DE LOUÇA BRANCA 7.5X15CM	UN	20.90
I1840	SEINFRA/CE	SABONETEIRA DE LOUÇA BRANCA SEM ALÇA 15X15CM	UN	22.00
I8671	SEINFRA/CE	SABONETEIRA METÁLICA	UN	23.30
I2418	SEINFRA/CE	SACO PLÁSTICO EM PROLIPROPILENO PARA 50kg	UN	0.77
I1842	SEINFRA/CE	SACOS PLÁSTICOS	UN	0.11
I8896	SEINFRA/CE	SAL DE COZINHA - NaCL	KG	1.17
I2419	SEINFRA/CE	SAL GROSSO PARA ATERRAMENTO	KG	4.30
I8331	SEINFRA/CE	SANCA DE GESSO P/ FORRO ACARTONADO	M	23.45
I8290	SEINFRA/CE	SANCA DE GESSO P/ FORRO CONVENCIONAL	M	12.80
I5802	SEINFRA/CE	SAPATA APOIO PVC STANDARD DN 154	UN	536.13
I1847	SEINFRA/CE	SARRAFO DE 1" - L = 8cm	M	2.63
I2517	SEINFRA/CE	SARRAFO DE 1" x 6"	M	7.01
I1846	SEINFRA/CE	SARRAFO DE 1"X4"	M	4.60
I1845	SEINFRA/CE	SARRAFO DE 1"X4" APARELHADO	M	6.48
I1848	SEINFRA/CE	SECCIONADOR FUSÍVEL DIAZED 1X25A	UN	51.80
I1849	SEINFRA/CE	SECCIONADOR FUSÍVEL DIAZED 1X63A	UN	91.20
I1850	SEINFRA/CE	SECCIONADOR FUSÍVEL NH 3X125A	UN	163.00
I1851	SEINFRA/CE	SECCIONADOR FUSÍVEL NH 3X250A	UN	325.90
I1852	SEINFRA/CE	SECCIONADOR FUSÍVEL NH 3X400A	UN	536.70
I1853	SEINFRA/CE	SECCIONADOR FUSÍVEL NH 3X630A	UN	652.90
I6685	SEINFRA/CE	SEGREGADOR DE TRAFEGO TIPO JABOTI D=25cm E H=15cm	UN	96.25
I1854	SEINFRA/CE	SEIXO ROLADO	M3	390.00
I1856	SEINFRA/CE	SELADOR ACRÍLICO	L	8.30
I1857	SEINFRA/CE	SELADOR ACRÍLICO P/CONCRETO	L	18.15
I3027	SEINFRA/CE	SELIM 90 ELÁSTICO OCRE DN 125 x 100	UN	18.79
I3028	SEINFRA/CE	SELIM 90 ELÁSTICO OCRE DN 150 x 100	UN	18.45
I3029	SEINFRA/CE	SELIM 90 ELÁSTICO OCRE DN 200 x 100	UN	30.02
I3030	SEINFRA/CE	SELIM 90 ELÁSTICO OCRE DN 250 x 100	UN	55.72
I3031	SEINFRA/CE	SELIM 90 ELÁSTICO OCRE DN 300 x 100	UN	81.56
I3032	SEINFRA/CE	SELIM 90 ELÁSTICO VFORT. PAREDE DUPLA DN 150 x 100	UN	21.74
I8029	SEINFRA/CE	SELIM COMPACTO OCRE DN 150 x 100	UN	21.52
I8030	SEINFRA/CE	SELIM COMPACTO OCRE DN 200 x 100	UN	22.25
I8031	SEINFRA/CE	SELIM COMPACTO OCRE DN 250 x 100	UN	33.41
I8032	SEINFRA/CE	SELIM COMPACTO OCRE DN 300 x 100	UN	33.43
I6789	SEINFRA/CE	SELO DE ALUMINIO 1/2"	UN	0.35
I7454	SEINFRA/CE	SENSOR DE INTRUSÃO MICRO-PROCESSADOR, TIPO MULTIFEIXES, MONTAGEM DE PAREDE, ALIMENTAÇÃO 220 VAC, UMA	UN	113.95
I8897	SEINFRA/CE	SENSOR DIGITAL DE CLORO LIVRE, ELETROQUÍMICO	UN	10,760.20
I8898	SEINFRA/CE	SENSOR DIGITAL DE DIÓXIDO DE CLORO	UN	2,954.39
I8899	SEINFRA/CE	SENSOR DIGITAL DE PH, FAIXA 0 - 14 PH	UN	6,050.15
I8900	SEINFRA/CE	SENSOR DIGITAL DE TURBIDEZ, FAIXA 0 - 100 UT	UN	14,285.07
I7535	SEINFRA/CE	SENSOR INFRA-VERMELHO ATIVO/PASSIVO FEIXE DUPLO DISTÂNCIA MÁXIMA 100m	UN	617.64
I7484	SEINFRA/CE	SEPAROL	L	10.88
I2535	SEINFRA/CE	SÉRIE DE BROCAS S.12 D=22MM	JG	3,988.80
I2586	SEINFRA/CE	SERRA CIRCULAR D=0,20m	UN	1,524.00
I0657	SEINFRA/CE	SERRA CIRCULAR D=0,20m (CHI)	H	0.10
I0770	SEINFRA/CE	SERRA CIRCULAR D=0,20m (CHP)	H	0.33
I1858	SEINFRA/CE	SERRALHEIRO	H	6.49
I2543	SEINFRA/CE	SERVENTE	H	4.42
I8604	SEINFRA/CE	SERVENTE	HxMÊS	1,465.60
I7406	SEINFRA/CE	SERVIÇO DE SONDAGEM ROTATIVA	M	284.46
I7531	SEINFRA/CE	SERVIÇOS DE ABERTURA	UN	45.22
I1859	SEINFRA/CE	SERVIÇOS DE HIDROSSEMEADURA	HA	21,405.91
I7534	SEINFRA/CE	SERVIÇOS DE IMPLANTAÇÃO DA CAPTURA DE IMAGENS E IMPRESSORAS	CJ	397.38
I7533	SEINFRA/CE	SERVIÇOS DE IMPLANTAÇÃO DAS CATRACAS	CJ	1,918.34
I7532	SEINFRA/CE	SERVIÇOS DE IMPLANTAÇÃO DO SISTEMA - PORTARIA	CJ	493.29
I1860	SEINFRA/CE	SERVIÇOS DE SONDAGEM À PERCUSSÃO	M	50.57
I0454	SEINFRA/CE	SERVIÇOS DE SONDAGEM GEOTÉCNICA MISTA EM ROCHA	M	910.25
I0412	SEINFRA/CE	SERVIÇOS DE SONDAGEM GEOTÉCNICA MISTA EM SOLOS	M	218.09
I1861	SEINFRA/CE	SIFÃO CROMADO 1 1/4"X1 1/2"	UN	53.00
I1862	SEINFRA/CE	SIFÃO CROMADO 1 1/4"X2"	UN	86.00
I1863	SEINFRA/CE	SIFÃO CROMADO 2"	UN	86.00
I1864	SEINFRA/CE	SIFÃO METALICO TIPO COPO DN 1"X1 1/2"	UN	79.90
I2420	SEINFRA/CE	SIFÃO PVC 1.1/2" PARA LAVATORIO	UN	9.01
I7603	SEINFRA/CE	SIFÃO PVC MULTI-USO (PIAS/TANQUES/LAVATÓRIO)	UN	15.90
I1865	SEINFRA/CE	SIFÃO PVC RIGIDO TIPO COPO DN 2"X2"	UN	8.10
I2421	SEINFRA/CE	SIKA 1	KG	7.60
I7557	SEINFRA/CE	SIKA TOP 107 CX	KG	2.63
I2422	SEINFRA/CE	SIKADUR 32	KG	48.00
I6803	SEINFRA/CE	SÍLICA ATIVA	KG	1.99
I1866	SEINFRA/CE	SILICONE - HIDRAFUGANTE	L	20.50
I8640	SEINFRA/CE	SÍMBOLO INTERNACIONAL DE ACESSO - SIA	M2	435.54
I2578	SEINFRA/CE	SINALEIRO	H	6.49
I1867	SEINFRA/CE	SINALIZADOR AUDIO-VISUAL, SIRENE BITONAL E STROBO	UN	179.09
I7407	SEINFRA/CE	SINALIZADOR DE COMANDO VERMELHO 220V	UN	47.54
I1868	SEINFRA/CE	SINALIZADOR ROTATIVO PISCA-PISCA PARA VEICULOS	UN	206.00
I1869	SEINFRA/CE	SINTECO P/ PISOS DE MADEIRA	L	29.70
I7939	SEINFRA/CE	SIST. AR CONDIC. EXP. INDIRETA, C/ "CHILLERS", TORRES, REDES HIDRÁULICAS (TUBULAÇÕES, REGISTROS, VÁLVULAS, CHAVES ETC.), REDES ELÉTRICAS (QUADROS, ELETRODUTOS, ELETROCALHAS, FIAÇÃO ETC.), BOMBAS, "FAN COILS", FILTROS DE AR, RENOS, UNID. DE CONTROLE ETC.	TR	5,185.90
I7943	SEINFRA/CE	SIST. DE AR CONDIC. - EXP. DIRETA, C/ "FAN COILS" ("SELF CONTAINED" OU C/ UNIDADE REMOTA), TUBULAÇÕES FRIGORÍGENAS, CARGA DE GÁS, REDES ELÉTRICAS (QUADROS, ELETRODUTOS, ELETROCALHAS, FIAÇÃO ETC.), FILTROS DE AR, DRENOS, UNID. DE CONTROLE ETC.	TR	3,468.15
I7931	SEINFRA/CE	SISTEMA DE ILUMINAÇÃO COM LED BRANCO PARA FIXAÇÃO LATERAL EM LINHA COM DISPERSÃO A 90 GRAUS E SUPORTE DE ALUMÍNIO. ALIMENTAÇÃO POR DRIVER REMOTO EM CC.	M	548.10
I6194	SEINFRA/CE	SISTEMA DE PRESSURIZAÇÃO P/ SUBESTAÇÃO	CJ	82,124.29
I8644	SEINFRA/CE	SISTEMA DE SINALIZAÇÃO SONORA	CJ	605.65
I7967	SEINFRA/CE	SISTEMA DE SONORIZAÇÃO COMPLETO PARA 100 PONTOS (80 SONOFLETORES, 06 CORNETAS E 14 RESERVAS), 80 TRAFOS DE LINHA, 35 ATENUADORES DE VOLUME COM DIAL, CD PLAYER, 5 AMPLIFICADORES DE POTÊNCIA, 3 EQUALIZADORES, 2 LINKS FÍSICOS (TRANSMISSOR/RECEPTOR), 1 PRÉ-MIXER, 1 MICROFONE DE MESA, 1 UNIDADE DE GONGO COM TRÊS TONS, 1 PAINEL DE CONTROLE, 1 MATRIZ, FONTES E DEMAIS COMPONENTES, FORNECIMENTO E MONTAGEM	CJ	115,746.83
I6363	SEINFRA/CE	SISTEMA ELÉTRICO / FONTE AUXILIAR DEDICADO	CJ	2,745.38
I6356	SEINFRA/CE	SISTEMA ELÉTRICO DEDICADO	UN	16,472.29
I1870	SEINFRA/CE	SISTEMA PRE-FABRICADO DE FORMA METALICA (ALUGUEL)	M2	26.00
I7505	SEINFRA/CE	SLC 5/04 PROGRAMABLE CONTROLLER, 32 K MEMORY, MOD. 1747 - L542 AB	UN	6,269.08
I1871	SEINFRA/CE	SODA CAUSTICA	KG	4.16
I7523	SEINFRA/CE	SOFTWARE DE CATRACAS	UN	2,110.17
I8250	SEINFRA/CE	SOFTWARE DE GERENCIAMENTO DE PESAGEM	UN	2,740.48
I7979	SEINFRA/CE	SOFTWARE DE GERENCIAMENTO E CADASTRAMENTO COM BANCO DE DADOS, INTERFACE AMIGÁVEL, PLATAFORMA WINDOWS	UN	6,411.47
I7978	SEINFRA/CE	SOFTWARE DE MONITORAÇÃO E CONTROLE SOBRE PLATAFORMA WINDOWS, PROTOCOLO DE COMUNICAÇÃO ABERTO	UN	1,659.61
I7977	SEINFRA/CE	SOFTWARE DE MONITORAÇÃO E CONTROLE SOBRE PLATAFORMA WINDOWS, PROTOCOLO DE COMUNICAÇÃO ABERTO, MÓDULO GRÁFICO PARA CRIAÇÃO DE TELAS	UN	6,411.47
I7508	SEINFRA/CE	SOFTWARE DE PROGRAMAÇÃO DE PLCs RSLOGIX 500, CD	UN	4,795.86
I7450	SEINFRA/CE	SOFTWARE SUPERVISÓRIO RS VIEW 32 VERSÃO RUN TIME 150 WITH GERENCIADOR DE COMUNICAÇÕES RSLINX	UN	4,316.27
I7507	SEINFRA/CE	SOFTWARE SUPERVISÓRIO RSVIEW 32 VERSÃO RUNTIME 1500 COM GERENCIADOR DE COMUNICAÇÕES RSLINX	UN	22,533.65
I1872	SEINFRA/CE	SOLDA 50X50	KG	53.50
I1873	SEINFRA/CE	SOLDA 70X30	KG	48.40
I8687	SEINFRA/CE	SOLDA DE TOPO EM PERFIL METÁLICO "I" OU "H"	UN	178.35
I1878	SEINFRA/CE	SOLDA LONGITUDINAL EM PERFIL METALICO - EMPREIT	M	22.35
I1879	SEINFRA/CE	SOLDADOR	H	6.49
I2424	SEINFRA/CE	SOLDADOR RAIO X	H	9.55
I1880	SEINFRA/CE	SOLEIRA DE GRANITO DE 15CM	M	42.55
I1881	SEINFRA/CE	SOLEIRA DE GRANITO DE 25CM	M	70.92
I1882	SEINFRA/CE	SOLEIRA DE MARMORE DE 15CM	M	26.00
I1883	SEINFRA/CE	SOLEIRA DE MARMORE DE 25CM	M	44.00
I2495	SEINFRA/CE	SOLEIRA DE MARMORITE	M2	57.89
I1884	SEINFRA/CE	SOLEIRA PRE-MOLDADA DE GRANILITE DE 15CM	M	23.10
I1885	SEINFRA/CE	SOLEIRA PRE-MOLDADA DE GRANILITE DE 25CM	M	38.50
I1886	SEINFRA/CE	SOLUÇÃO DE CLOROPRENE	L	32.84
I1887	SEINFRA/CE	SOLUÇÃO HERBICIDA	L	21.83
I1888	SEINFRA/CE	SOLUÇÃO LIMPADORA PARA PVC RIGIDO	L	38.70
I1889	SEINFRA/CE	SOLUÇÃO POLIETILENO CLOROSSULFONADO	L	35.84
I2425	SEINFRA/CE	SOLVENTE	L	7.38
I2533	SEINFRA/CE	SOLVENTE (TOLUENO)	L	3.49
I2426	SEINFRA/CE	SOLVENTE P/RESINA POLIURETANA	L	12.38
I1890	SEINFRA/CE	SOLVENTE P/TINTA EPOXI E BORRACHA CLORADA	L	13.39
I6130	SEINFRA/CE	SOQUETE DE BAQUELITE (PADRÃO MUTIRÃO)	UN	2.50
I2427	SEINFRA/CE	SOQUETE DE RABICHO SEM CHAVE	UN	2.28
I7350	SEINFRA/CE	SPLIT SYSTEM COMPLETO C/ CONTROLE REMOTO CAP. 1,00 TR (FORN. E MONTAGEM)	UN	2,488.66
I7351	SEINFRA/CE	SPLIT SYSTEM COMPLETO C/ CONTROLE REMOTO CAP. 1,50 TR (FORN. E MONTAGEM)	UN	3,272.25
I7352	SEINFRA/CE	SPLIT SYSTEM COMPLETO C/ CONTROLE REMOTO CAP. 2,00 TR (FORN. E MONTAGEM)	UN	3,637.70
I7353	SEINFRA/CE	SPLIT SYSTEM COMPLETO C/ CONTROLE REMOTO CAP. 2,50 TR (FORN. E MONTAGEM)	UN	5,197.04
I7354	SEINFRA/CE	SPLIT SYSTEM COMPLETO C/ CONTROLE REMOTO CAP. 3,00 TR (FORN. E MONTAGEM)	UN	6,130.84
I7355	SEINFRA/CE	SPLIT SYSTEM COMPLETO C/ CONTROLE REMOTO CAP. 4,00 TR (FORN. E MONTAGEM)	UN	7,312.40
I7934	SEINFRA/CE	SPOT ORIENTÁVEL PARA PLUG DE GUITARRA. PARA LÂMPADAS DICRÓICAS DIVERSAS	UN	101.52
I1891	SEINFRA/CE	SPRINKLERS CROMADO	UN	24.73
I1892	SEINFRA/CE	SPRINKLERS EM BRONZE	UN	30.03
I2428	SEINFRA/CE	SULFATO DE COBRE GRANULADO	KG	3.38
I2496	SEINFRA/CE	SUPERCAL	KG	0.96
I6802	SEINFRA/CE	SUPERPLASTIFICANTE DENSIFICADOR E RETARDADOR DE PEGA	KG	4.07
I6035	SEINFRA/CE	SUPERVISOR DE CADASTRO	H	6.49
I1893	SEINFRA/CE	SUPORTE COM MIOLO PARA 2 VIDROS (1306)	UN	42.90
I1894	SEINFRA/CE	SUPORTE COM MIOLO PARA 3 VIDROS (1308)	UN	49.50
I1895	SEINFRA/CE	SUPORTE DE ABAS SIMPLES (CANELETE 90)	UN	17.50
I1896	SEINFRA/CE	SUPORTE DE CANTO (1302)	UN	18.53
I1897	SEINFRA/CE	SUPORTE DE CENTRO (1329)	UN	18.53
I6168	SEINFRA/CE	SUPORTE DE EQUIPAMENTOS	UN	14.18
I1898	SEINFRA/CE	SUPORTE ISOLADOR C/1 DESCIDA	UN	7.78
I1900	SEINFRA/CE	SUPORTE MÁRMORE PARA FILTRO	UN	34.24
I6695	SEINFRA/CE	SUPORTE METÁLICO CENTRAL P/LUMINARIA MOD.TPC.295/1" FAB.TROPICO OU SIMILAR	UN	106.12
I1899	SEINFRA/CE	SUPORTE METÁLICO PARA TELEVISÃO	UN	92.50
I1901	SEINFRA/CE	SUPORTE P/APAR. C/1 TOMADA 2POLOS E TERRA	UN	19.00
I1902	SEINFRA/CE	SUPORTE P/APAR. C/1 TOMADA TELEF.	UN	17.30
I1903	SEINFRA/CE	SUPORTE P/APAR. C/2 TOMADAS UNIV. E 2 TELEF.	UN	38.10
I1904	SEINFRA/CE	SUPORTE P/TUBO PROTEÇÃO	UN	7.64
I1905	SEINFRA/CE	SUPORTE PARA BANDEIRA COM PONTO GIRO (1203)	UN	47.52
I1906	SEINFRA/CE	SUPORTE PARA DOBRADIÇA BASCULANTE (1230)	UN	22.90
I1907	SEINFRA/CE	SUPORTE PARA FIXAÇÃO DE 4 VIDROS (1317)	UN	65.80
I8513	SEINFRA/CE	SUPORTE PARA TELHA CERÂMICA	UN	4.42
I8521	SEINFRA/CE	SUPORTE PARA TUBO DE 2" FIXAÇÃO HORIZONTAL	UN	3.37
I1909	SEINFRA/CE	SUPORTE PARA UNIÃO DE 3 VIDROS COM BATENTE (1315)	UN	47.20
I1910	SEINFRA/CE	SUPORTE SIMPLES C/ROLDANA	UN	7.16
I6370	SEINFRA/CE	SUPORTES PARA SENSORES ATIVOS C/ DUPLO FEIXE	UN	38.58
I7974	SEINFRA/CE	SWITCHER AUTO-GERENCIÁVEL P/ COMUNICACÃO DE DADOS COM 24 PORTAS EM CONECTORES RJ 45, 10/100 KBPS E DUAS PORTAS 10/100/1000 KBPS - PADRÃO RACK 19"	UN	5,021.37
I1911	SEINFRA/CE	TABELAS DE BASQUETE	CJ	391.15
I1917	SEINFRA/CE	TABUA DE 1" - L = 12cm	M	8.30
I1916	SEINFRA/CE	TABUA DE 1" DE 3A. - L = 30cm	M	14.90
I1912	SEINFRA/CE	TABUA DE 1"X12" DE 1A.	M2	69.00
I1915	SEINFRA/CE	TABUA DE 1"X12" DE 2A.	M2	56.00
I2429	SEINFRA/CE	TABUA DE VIROLA DE 12"x 1"	M2	49.50
I2462	SEINFRA/CE	TÁBUA EM MADEIRA MUIRACATIARA PLAINADA DE 32mm	M2	60.58
I2430	SEINFRA/CE	TABUA EM MADEIRA TAIPA	M2	29.90
I8362	SEINFRA/CE	TACHAS BIDIRECIONAIS	UN	13.79
I2536	SEINFRA/CE	TACHAS MONODIRECIONAIS	UN	11.75
I8363	SEINFRA/CE	TACHÕES BIDIRECIONAIS	UN	28.36
I2537	SEINFRA/CE	TACHÕES MONODIRECIONAIS	UN	25.79
I1918	SEINFRA/CE	TACO DE PEROBA (MADEIRA DE 1A QUALIDADE) 7X21CM	M2	65.00
I1919	SEINFRA/CE	TACO PARA FIXAÇÃO DE BATENTE/RODAPÉ	UN	0.65
I1920	SEINFRA/CE	TALA DE AJUSTE	UN	0.27
I6396	SEINFRA/CE	TALA DE JUNÇÃO P/ TRILHO TR 37	UN	138.17
I8099	SEINFRA/CE	TALA DE JUNÇÃO TR 45	UN	150.72
I0658	SEINFRA/CE	TALHA MANUAL (CHI)	H	0.05
I0771	SEINFRA/CE	TALHA MANUAL (CHP)	H	0.15
I0977	SEINFRA/CE	TALHA MANUAL 0,5 T C/ CORRENTE 5,0m	UN	817.00
I2651	SEINFRA/CE	TALHA MANUAL 1,0 T C/ CORRENTE 5,0m	UN	926.00
I0979	SEINFRA/CE	TALHA MANUAL 2,0 T C/ CORRENTE 5,0m	UN	1,198.00
I0772	SEINFRA/CE	TALHA TIRFOR 1,6 T (CHP)	H	0.55
I2587	SEINFRA/CE	TALHA TIRFOR 1,6T	UN	3,484.00
I0659	SEINFRA/CE	TALHA TIRFOR 1,6T (CHI)	H	0.18
I0773	SEINFRA/CE	TALHA TIRFOR 3,2 T (CHP)	H	1.00
I2588	SEINFRA/CE	TALHA TIRFOR 3,2T	UN	6,315.00
I0660	SEINFRA/CE	TALHA TIRFOR 3,2T (CHI)	H	0.32
I1921	SEINFRA/CE	TAMPA CEGA PLASTICA, SISTEMA "X"	UN	5.80
I7403	SEINFRA/CE	TAMPA DE CONCRETO P/ POÇO D=0,60m	UN	25.00
I6092	SEINFRA/CE	TAMPA DE FECHAMENTO PRE-MOLDADA, D = 0,72X0,07	UN	32.38
I7401	SEINFRA/CE	TAMPA DE FERRO FUNDIDO TIPO T-33	UN	366.97
I8901	SEINFRA/CE	TAMPA EM FIBRA DE VIDRO PULTRUGADA C/ ESP=3MM	M2	919.52
I8201	SEINFRA/CE	TAMPA EM FoFo - D=600mm	UN	591.35
I8202	SEINFRA/CE	TAMPA EM FoFo - D=800mm	UN	712.43
I2431	SEINFRA/CE	TAMPA EM FoFo PARA LIGAÇÃO DE ESGOTO	UN	148.47
I8372	SEINFRA/CE	TAMPA NORMAL P/ DUTO PERFURADO, ATÉ (100 X 300)MM	M	62.60
I1922	SEINFRA/CE	TAMPA NORMAL P/ DUTO PERFURADO, ATE (100X200)MM	M	43.80
I1923	SEINFRA/CE	TAMPA NORMAL P/DUTO PERFURADO,ATE (100X100)MM	M	34.60
I1924	SEINFRA/CE	TAMPA PADRÃO COELCE	UN	173.90
I8525	SEINFRA/CE	TAMPA PARA CAIXA DE INSPEÇÃO DE TERRA EM FERRO FUNDIDO 300mm	UN	31.60
I1925	SEINFRA/CE	TAMPA PLASTICA PARA BACIA	UN	18.70
I7336	SEINFRA/CE	TAMPA PLÁSTICA PARA BACIA - CRIANÇA	UN	19.37
I6084	SEINFRA/CE	TAMPA PRE-MOLDADA COM DOIS FUROS DE 0,60M, D = 2,16M	UN	457.53
I6085	SEINFRA/CE	TAMPA PRE-MOLDADA COM DOIS FUROS DE 0,60M, D = 2,66M	UN	612.31
I6086	SEINFRA/CE	TAMPA PRE-MOLDADA COM DOIS FUROS DE 0,60M, D = 3,16M	UN	882.81
I6087	SEINFRA/CE	TAMPA PRE-MOLDADA COM DOIS FUROS DE 0,60M, D = 3,66M	UN	1,500.08
I6088	SEINFRA/CE	TAMPA PRE-MOLDADA COM TRES FUROS DE 0,60M, D = 2,16M	UN	427.95
I6089	SEINFRA/CE	TAMPA PRE-MOLDADA COM TRES FUROS DE 0,60M, D = 2,66M	UN	608.73
I6090	SEINFRA/CE	TAMPA PRE-MOLDADA COM TRES FUROS DE 0,60M, D = 3,16M	UN	885.87
I6091	SEINFRA/CE	TAMPA PRE-MOLDADA COM TRES FUROS DE 0,60M, D = 3,66M	UN	1,515.21
I6413	SEINFRA/CE	TAMPA PRÉ-MOLDADA D=4,24m h=12cm	UN	1,883.57
I6412	SEINFRA/CE	TAMPA PRÉ-MOLDADA D=5,30m h=12cm	UN	2,944.44
I7965	SEINFRA/CE	TAMPA PRE-MOLDADA DE CONCRETO P/ FOSSA E SUMIDOURO DE D=1,20M,E=0,10M	UN	128.67
I6095	SEINFRA/CE	TAMPA PRE-MOLDADA DE CONCRETO, D = 0,70X0,05M	UN	31.08
I6094	SEINFRA/CE	TAMPA PRE-MOLDADA DE CONCRETO, D = 0.60X0,05M	UN	28.64
I6096	SEINFRA/CE	TAMPA PRE-MOLDADA DE CONCRETO, D = 1,00X0,05M	UN	70.02
I6093	SEINFRA/CE	TAMPA PRE-MOLDADE DE CONCRETO, D = 0,50X0,05M	UN	27.08
I1927	SEINFRA/CE	TAMPÃO AÇO GALVANIZADO (25MM) 1'	UN	4.40
I1928	SEINFRA/CE	TAMPÃO AÇO GALVANIZADO (32MM) 1 1/4'	UN	6.30
I1929	SEINFRA/CE	TAMPÃO AÇO GALVANIZADO 100MM (4')	UN	24.33
I1930	SEINFRA/CE	TAMPÃO AÇO GALVANIZADO 65MM (2 1/2')	UN	13.60
I3071	SEINFRA/CE	TAMPÃO COMPLETO P/ TIL DN 100	UN	44.68
I3072	SEINFRA/CE	TAMPÃO COMPLETO P/ TIL DN 125	UN	17.60
I3073	SEINFRA/CE	TAMPÃO COMPLETO P/ TIL DN 150	UN	84.16
I3074	SEINFRA/CE	TAMPÃO COMPLETO P/ TIL DN 200	UN	110.56
I7598	SEINFRA/CE	TAMPÃO COMPLETO P/ TIL DN 250	UN	217.23
I3075	SEINFRA/CE	TAMPÃO DE FoFo DÚCTIL DN 600mm CL-300 PADRÃO CAGECE	UN	642.76
I8450	SEINFRA/CE	TAMPÃO DE FoFo DÚCTIL DN 600mm CL-400 PADRÃO CAGECE	UN	425.00
I1931	SEINFRA/CE	TAMPÃO FERRO FUNDIDO PARA POÇO DE VISITA T-170	UN	388.48
I1932	SEINFRA/CE	TAMPÃO FIBROCIMENTO (CANALETE 90)	UN	22.41
I1933	SEINFRA/CE	TAMPÃO FIBROCIMENTO (KALHETA DELTA)	UN	15.56
I1934	SEINFRA/CE	TAMPÃO FIBROCIMENTO (KALHETÃO)	UN	22.49
I3077	SEINFRA/CE	TAMPÃO FoFo D=200 x 200mm PARA LIGAÇÃO ESGOTO	UN	78.79
I3076	SEINFRA/CE	TAMPÃO FoFo DÚCTIL DN 600 CL-300, DISPOS. ANTI-ROUBO	UN	880.62
I2432	SEINFRA/CE	TAMPÃO FoFo/CONCRETO PARA LIGAÇÃO ESGOTO	UN	273.02
I1926	SEINFRA/CE	TAMPO DE AÇO INOX P/ BANCADAS	M2	249.90
I1935	SEINFRA/CE	TANQUE DE AÇO INOXIDÁVEL	UN	387.00
I1936	SEINFRA/CE	TANQUE DE CONCRETO 80X70CM	UN	69.90
I8375	SEINFRA/CE	TANQUE DE CONTATO CAPACIDADE DE 0,77M³ DN 0,70M ALTURA 2,20, FABRICADO EM FIBRA DE VIDRO, COMPLETO	UN	2,113.87
I8376	SEINFRA/CE	TANQUE DE CONTATO CAPACIDADE DE 1,81M³ DN 1,00M ALTURA 2,50, FABRICADO EM FIBRA DE VIDRO, COMPLETO	UN	3,085.50
I8380	SEINFRA/CE	TANQUE DE CONTATO CAPACIDADE DE 11,29M³ DN 2,50M ALTURA 2,50, FABRICADO EM FIBRA DE VIDRO, COMPLETO	UN	19,879.09
I8381	SEINFRA/CE	TANQUE DE CONTATO CAPACIDADE DE 16,26M³ DN 3,00M ALTURA 2,50, FABRICADO EM FIBRA DE VIDRO, COMPLETO	UN	27,745.30
I8377	SEINFRA/CE	TANQUE DE CONTATO CAPACIDADE DE 2,60M³ DN 1,20M ALTURA 2,50, FABRICADO EM FIBRA DE VIDRO, COMPLETO	UN	7,084.55
I8382	SEINFRA/CE	TANQUE DE CONTATO CAPACIDADE DE 22,13M³ DN 3,50M ALTURA 2,50, FABRICADO EM FIBRA DE VIDRO, COMPLETO	UN	36,647.27
I8378	SEINFRA/CE	TANQUE DE CONTATO CAPACIDADE DE 4,06M³ DN 1,50M ALTURA 2,50, FABRICADO EM FIBRA DE VIDRO, COMPLETO	UN	10,451.98
I8379	SEINFRA/CE	TANQUE DE CONTATO CAPACIDADE DE 7,23M³ DN 2,00M ALTURA 2,50, FABRICADO EM FIBRA DE VIDRO, COMPLETO	UN	12,804.22
I2652	SEINFRA/CE	TANQUE DE ESTOCAGEM DE ASFALTO	UN	54,443.00
I0661	SEINFRA/CE	TANQUE DE ESTOCAGEM DE ASFALTO (CHI)	H	1.77
I0774	SEINFRA/CE	TANQUE DE ESTOCAGEM DE ASFALTO (CHP)	H	6.53
I2497	SEINFRA/CE	TANQUE DE LAVAR CIMENTO (1,00x0,50)m C/TANQUE (0,45x0,45x0,25)m (PADRÃO POPULAR)	UN	29.60
I1937	SEINFRA/CE	TANQUE DE LOUÇA BRANCA COM COLUNA	UN	179.90
I6236	SEINFRA/CE	TANQUE EM CONCRETO CAP 150L C/ SUPORTE DE APOIO (PADRÃO FUNASA)	UN	34.65
I8905	SEINFRA/CE	TANQUE HIDROPNEUMÁTICO C/ CAP. 4500L	UN	108,916.44
I8903	SEINFRA/CE	TANQUE HIDROPNEUMÁTICO C/CAP 1000L	UN	70,250.00
I8904	SEINFRA/CE	TANQUE HIDROPNEUMÁTICO C/CAP 3500L	UN	103,350.00
I8902	SEINFRA/CE	TANQUE HIDROPNEUMÁTICO C/CAP 500L	UN	42,880.00
I6749	SEINFRA/CE	TANQUE LAVANDERIA DE AÇO INOX C/ CUBA E ESFREGADOR DIMENSÃO	UN	708.27
	SEINFRA/CE
	SEINFRA/CE	1200X600X200MM
I8251	SEINFRA/CE	TANQUE P/ RECOLHIMENTO DE ÓLEO EM ALVENARIA	UN	2,275.63
I1938	SEINFRA/CE	TAPETE TIPO TABACOW, DE 6MM A 10MM (COLOCADO)	M2	61.70
I1939	SEINFRA/CE	TAPETE TIPO TABACOW,ATE 6MM (COLOCADO)	M2	40.34
I1940	SEINFRA/CE	TAQUEIRO	H	6.49
I1941	SEINFRA/CE	TARGETA CROMADA P/JANELAS VENEZIANA	UN	3.00
I2433	SEINFRA/CE	TARGETA DE FERRO 2"	UN	3.90
I1942	SEINFRA/CE	TARGETA LIVRE-OCUPADO 60X65MM-FAMA 1260/L.F.719-AE	UN	23.15
I2539	SEINFRA/CE	TARTARUGAS PARA SINALIZAÇÃO	UN	22.53
I3033	SEINFRA/CE	TE 90 DE REDUÇÃO OCRE BBB - JE DN 200 x150	UN	102.95
I3034	SEINFRA/CE	TE 90 DE REDUÇÃO OCRE BBB - JE DN 250 x150	UN	155.16
I8025	SEINFRA/CE	TÊ 90 DE REDUÇÃO OCRE BBB - JE DN 300 x 150	UN	237.16
I6911	SEINFRA/CE	TE 90° DE REDUÇÃO OCRE BBB - JEI DN 200 x 150	UN	211.55
I6912	SEINFRA/CE	TE 90° DE REDUÇÃO OCRE BBB - JEI DN 250 x 150	UN	315.57
I3036	SEINFRA/CE	TE 90 OCRE BBB - JE DN 100	UN	45.74
I3037	SEINFRA/CE	TE 90 OCRE BBB - JE DN 125	UN	24.43
I3038	SEINFRA/CE	TE 90 OCRE BBB - JE DN 150	UN	206.94
I3039	SEINFRA/CE	TE 90 OCRE BBB - JE DN 200	UN	172.84
I3040	SEINFRA/CE	TE 90 OCRE BBB - JE DN 250	UN	227.83
I3041	SEINFRA/CE	TE 90 OCRE BBB - JE DN 300	UN	429.22
I3042	SEINFRA/CE	TE 90 OCRE BBB - JE DN 400	UN	859.88
I6913	SEINFRA/CE	TE 90° OCRE BBB - JEI DN 100	UN	101.88
I6914	SEINFRA/CE	TE 90° OCRE BBB - JEI DN 150	UN	144.26
I6915	SEINFRA/CE	TE 90° OCRE BBB - JEI DN 200	UN	220.22
I6916	SEINFRA/CE	TE 90° OCRE BBB - JEI DN 250	UN	777.68
I6917	SEINFRA/CE	TE 90° OCRE BBB - JEI DN 300	UN	964.23
I6918	SEINFRA/CE	TE 90° OCRE BBB - JEI DN 400	UN	1,737.54
I3035	SEINFRA/CE	TE 90 OCRE BBP INJETADO DN 100	UN	14.25
I6919	SEINFRA/CE	TE 90° OCRE BBP JEI INJETADO DN 100	UN	26.26
I6910	SEINFRA/CE	TE 90° PVC PBS COM BOLSAS DN 150	UN	544.92
I6765	SEINFRA/CE	TE AÇO ASTM A-120 ROSCÁVEL DE 100mm (4")	UN	118.00
I6760	SEINFRA/CE	TE AÇO ASTM A-120 ROSCÁVEL DE 25mm (1")	UN	3.80
I6761	SEINFRA/CE	TE AÇO ASTM A-120 ROSCÁVEL DE 32mm (1 1/4")	UN	4.27
I6762	SEINFRA/CE	TE AÇO ASTM A-120 ROSCÁVEL DE 40mm (1 1/2")	UN	5.30
I6763	SEINFRA/CE	TE AÇO ASTM A-120 ROSCÁVEL DE 50mm (2")	UN	72.42
I6764	SEINFRA/CE	TE AÇO ASTM A-120 ROSCÁVEL DE 80mm (3")	UN	97.00
I6759	SEINFRA/CE	TE AÇO ASTM A-120 ROSCÁVEL DE 20mm (3/4")	UN	3.20
I6390	SEINFRA/CE	TÊ AÇO CARBONO DN 6", PN 16 SOLDA	UN	432.58
I6266	SEINFRA/CE	TE AÇO GALVANIZADO C/ ROSCA DN 2"X1"	UN	23.42
I1945	SEINFRA/CE	TE AÇO GALVANIZADO DE 1 1/2'	UN	16.00
I1946	SEINFRA/CE	TE AÇO GALVANIZADO DE 1 1/4'	UN	13.67
I1947	SEINFRA/CE	TE AÇO GALVANIZADO DE 1'	UN	8.00
I1948	SEINFRA/CE	TE AÇO GALVANIZADO DE 1/2'	UN	3.37
I1949	SEINFRA/CE	TE AÇO GALVANIZADO DE 2 1/2'	UN	46.10
I1950	SEINFRA/CE	TE AÇO GALVANIZADO DE 2'	UN	29.40
I1951	SEINFRA/CE	TE AÇO GALVANIZADO DE 3'	UN	57.00
I1952	SEINFRA/CE	TE AÇO GALVANIZADO DE 3/4'	UN	5.30
I1953	SEINFRA/CE	TE AÇO GALVANIZADO DE 3/4X1/2'	UN	5.40
I1954	SEINFRA/CE	TE AÇO GALVANIZADO DE 4'	UN	113.33
I1955	SEINFRA/CE	TE AÇO GALVANIZADO DE 5'	UN	304.50
I1956	SEINFRA/CE	TE AÇO GALVANIZADO DE 6"	UN	304.50
I1958	SEINFRA/CE	TE C/INSPEÇÃO DE PVC DE 3'	UN	20.13
I1957	SEINFRA/CE	TE C/INSPECAO DE PVC DE 4'	UN	22.03
I1959	SEINFRA/CE	TE C/INSPEÇÃO DE PVC DE 6'	UN	132.70
I1960	SEINFRA/CE	TE COBRE/BRONZE DIAMETRO 104MM	UN	762.95
I1962	SEINFRA/CE	TE COBRE/BRONZE DIAMETRO 15MM	UN	3.70
I1963	SEINFRA/CE	TE COBRE/BRONZE DIAMETRO 22MM	UN	6.53
I1964	SEINFRA/CE	TE COBRE/BRONZE DIAMETRO 28MM	UN	13.40
I1965	SEINFRA/CE	TE COBRE/BRONZE DIAMETRO 35MM	UN	28.03
I1966	SEINFRA/CE	TE COBRE/BRONZE DIAMETRO 42MM	UN	44.57
I1967	SEINFRA/CE	TE COBRE/BRONZE DIAMETRO 54MM	UN	93.57
I1968	SEINFRA/CE	TE COBRE/BRONZE DIAMETRO 66MM	UN	223.06
I1961	SEINFRA/CE	TE COBRE/BRONZE DIAMETRO 79MM	UN	349.00
I1943	SEINFRA/CE	TE DE PVC AZUL SOLDAVEL C/ ROSCA METÁLICA 25 mm x 3/4"	UN	7.03
I1985	SEINFRA/CE	TE FERRO FUNDIDO - 100X100MM	UN	238.67
I1986	SEINFRA/CE	TE FERRO FUNDIDO - 100X50MM	UN	207.80
I1987	SEINFRA/CE	TE FERRO FUNDIDO - 100X75MM	UN	224.63
I1988	SEINFRA/CE	TE FERRO FUNDIDO - 150X100MM	UN	323.13
I1989	SEINFRA/CE	TE FERRO FUNDIDO - 150X150MM	UN	360.67
I1990	SEINFRA/CE	TE FERRO FUNDIDO - 50X50MM	UN	140.47
I1991	SEINFRA/CE	TE FERRO FUNDIDO - 75X50MM	UN	161.77
I1992	SEINFRA/CE	TE FERRO FUNDIDO - 75X75MM	UN	191.13
I3540	SEINFRA/CE	TE FoFo BBB JUNTA ELÁSTICA DN 100 x 100	UN	347.99
I3539	SEINFRA/CE	TE FoFo BBB JUNTA ELÁSTICA DN 100 x 75	UN	341.26
I7151	SEINFRA/CE	TE FoFo BBB JUNTA ELASTICA DN 100 x 80	UN	341.26
I3543	SEINFRA/CE	TE FoFo BBB JUNTA ELÁSTICA DN 150 x 100	UN	380.89
I3544	SEINFRA/CE	TE FoFo BBB JUNTA ELÁSTICA DN 150 x 150	UN	446.48
I3542	SEINFRA/CE	TE FoFo BBB JUNTA ELÁSTICA DN 150 x 75	UN	364.03
I7152	SEINFRA/CE	TE FoFo BBB JUNTA ELASTICA DN 150 x 80	UN	364.03
I3547	SEINFRA/CE	TE FoFo BBB JUNTA ELÁSTICA DN 200 x 100	UN	763.76
I7153	SEINFRA/CE	TE FoFo BBB JUNTA ELASTICA DN 200 x 150	UN	780.93
I3548	SEINFRA/CE	TE FoFo BBB JUNTA ELÁSTICA DN 200 x 200	UN	802.08
I3546	SEINFRA/CE	TE FoFo BBB JUNTA ELÁSTICA DN 200 x 75	UN	757.06
I7154	SEINFRA/CE	TE FoFo BBB JUNTA ELASTICA DN 200 x 80	UN	757.06
I3551	SEINFRA/CE	TE FoFo BBB JUNTA ELÁSTICA DN 250 x 100	UN	667.58
I3552	SEINFRA/CE	TE FoFo BBB JUNTA ELÁSTICA DN 250 x 250	UN	892.51
I3550	SEINFRA/CE	TE FoFo BBB JUNTA ELÁSTICA DN 250 x 75	UN	644.02
I7155	SEINFRA/CE	TE FoFo BBB JUNTA ELASTICA DN 250 x 80	UN	644.02
I3554	SEINFRA/CE	TE FoFo BBB JUNTA ELÁSTICA DN 300 x 100	UN	903.35
I3555	SEINFRA/CE	TE FoFo BBB JUNTA ELÁSTICA DN 300 x 150	UN	917.14
I3556	SEINFRA/CE	TE FoFo BBB JUNTA ELÁSTICA DN 300 x 200	UN	1,279.23
I3557	SEINFRA/CE	TE FoFo BBB JUNTA ELÁSTICA DN 300 x 250	UN	1,303.82
I3558	SEINFRA/CE	TE FoFo BBB JUNTA ELÁSTICA DN 300 x 300	UN	1,352.75
I3553	SEINFRA/CE	TE FoFo BBB JUNTA ELÁSTICA DN 300 x 75	UN	833.36
I7156	SEINFRA/CE	TE FoFo BBB JUNTA ELASTICA DN 300 x 80	UN	833.36
I7157	SEINFRA/CE	TE FoFo BBB JUNTA ELASTICA DN 350 x 100	UN	1,164.59
I7606	SEINFRA/CE	TÊ FoFo BBB JUNTA ELÁSTICA DN 350 x 200	UN	1,343.82
I7158	SEINFRA/CE	TE FoFo BBB JUNTA ELASTICA DN 350 x 250	UN	1,594.35
I7607	SEINFRA/CE	TÊ FoFo BBB JUNTA ELÁSTICA DN 350 x 350	UN	4,026.78
I3560	SEINFRA/CE	TE FoFo BBB JUNTA ELÁSTICA DN 400 x 100	UN	1,663.06
I3561	SEINFRA/CE	TE FoFo BBB JUNTA ELÁSTICA DN 400 x 200	UN	1,930.52
I3562	SEINFRA/CE	TE FoFo BBB JUNTA ELÁSTICA DN 400 x 300	UN	2,232.25
I3563	SEINFRA/CE	TE FoFo BBB JUNTA ELÁSTICA DN 400 x 400	UN	2,346.55
I3559	SEINFRA/CE	TE FoFo BBB JUNTA ELÁSTICA DN 400 x 75	UN	1,460.22
I7159	SEINFRA/CE	TE FoFo BBB JUNTA ELASTICA DN 400 x 80	UN	1,460.22
I3564	SEINFRA/CE	TE FoFo BBB JUNTA ELÁSTICA DN 500 x 100	UN	2,112.85
I3565	SEINFRA/CE	TE FoFo BBB JUNTA ELÁSTICA DN 500 x 200	UN	2,556.07
I3566	SEINFRA/CE	TE FoFo BBB JUNTA ELÁSTICA DN 500 x 300	UN	4,926.06
I3567	SEINFRA/CE	TE FoFo BBB JUNTA ELÁSTICA DN 500 x 500	UN	5,544.80
I7608	SEINFRA/CE	TÊ FoFo BBB JUNTA ELÁSTICA DN 500 x 80	UN	2,166.98
I3568	SEINFRA/CE	TE FoFo BBB JUNTA ELÁSTICA DN 600 x 100	UN	5,782.46
I3569	SEINFRA/CE	TE FoFo BBB JUNTA ELÁSTICA DN 600 x 200	UN	6,061.45
I3570	SEINFRA/CE	TE FoFo BBB JUNTA ELÁSTICA DN 600 x 300	UN	6,369.84
I7161	SEINFRA/CE	TE FoFo BBB JUNTA ELASTICA DN 600 x 300	UN	6,369.84
I3571	SEINFRA/CE	TE FoFo BBB JUNTA ELÁSTICA DN 600 x 400	UN	6,659.75
I7162	SEINFRA/CE	TE FoFo BBB JUNTA ELASTICA DN 600 x 500	UN	5,012.24
I3572	SEINFRA/CE	TE FoFo BBB JUNTA ELÁSTICA DN 600 x 600	UN	6,912.18
I3537	SEINFRA/CE	TE FoFo BBB JUNTA ELÁSTICA DN 75 x 75	UN	222.17
I7163	SEINFRA/CE	TE FoFo BBB JUNTA ELASTICA DN 80 x 80	UN	222.17
I7164	SEINFRA/CE	TE FoFo BBF DN 100 x 100 PN10	UN	330.22
I3576	SEINFRA/CE	TE FoFo BBF DN 100 x 50 PN10	UN	284.15
I7609	SEINFRA/CE	TÊ FoFo BBF DN 100 x 80 PN10	UN	287.17
I3622	SEINFRA/CE	TE FoFo BBF DN 1000 x 1000 PN 10	UN	19,445.80
I3618	SEINFRA/CE	TE FoFo BBF DN 1000 x 200 PN 10	UN	10,558.47
I3619	SEINFRA/CE	TE FoFo BBF DN 1000 x 400 PN 10	UN	12,506.45
I3620	SEINFRA/CE	TE FoFo BBF DN 1000 x 600 PN 10	UN	17,823.17
I3621	SEINFRA/CE	TE FoFo BBF DN 1000 x 800 PN 10	UN	18,338.14
I3627	SEINFRA/CE	TE FoFo BBF DN 1200 x 1000 PN 10	UN	24,793.00
I3628	SEINFRA/CE	TE FoFo BBF DN 1200 x 1200 PN 10	UN	26,451.80
I3623	SEINFRA/CE	TE FoFo BBF DN 1200 x 200 PN 10	UN	16,794.35
I3624	SEINFRA/CE	TE FoFo BBF DN 1200 x 400 PN10	UN	18,621.23
I3625	SEINFRA/CE	TE FoFo BBF DN 1200 x 600 PN 10	UN	21,028.89
I3626	SEINFRA/CE	TE FoFo BBF DN 1200 x 800 PN 10	UN	23,610.35
I7165	SEINFRA/CE	TE FoFo BBF DN 150 x 100 PN10	UN	393.79
I7166	SEINFRA/CE	TE FoFo BBF DN 150 x 150 PN10	UN	510.93
I3577	SEINFRA/CE	TE FoFo BBF DN 150 x 50 PN10	UN	377.30
I3578	SEINFRA/CE	TE FoFo BBF DN 150 x 75 PN10	UN	377.48
I7167	SEINFRA/CE	TE FoFo BBF DN 150 x 80 PN10	UN	377.48
I3581	SEINFRA/CE	TE FoFo BBF DN 200 x 100 PN 10	UN	613.54
I7610	SEINFRA/CE	TÊ FoFo BBF DN 200 x 150 PN10	UN	705.27
I7168	SEINFRA/CE	TE FoFo BBF DN 200 x 200 PN 10	UN	711.27
I3579	SEINFRA/CE	TE FoFo BBF DN 200 x 50 PN10	UN	693.64
I3580	SEINFRA/CE	TE FoFo BBF DN 200 x 75 PN10	UN	602.39
I7169	SEINFRA/CE	TE FoFo BBF DN 200 x 80 PN10	UN	552.60
I3584	SEINFRA/CE	TE FoFo BBF DN 250 x 100 PN 10	UN	727.82
I7170	SEINFRA/CE	TE FoFo BBF DN 250 x 250 PN 10	UN	1,066.33
I3582	SEINFRA/CE	TE FoFo BBF DN 250 x 50 PN10	UN	527.97
I3583	SEINFRA/CE	TE FoFo BBF DN 250 x 75 PN10	UN	537.87
I7171	SEINFRA/CE	TE FoFo BBF DN 250 x 80 PN10	UN	537.87
I3585	SEINFRA/CE	TE FoFo BBF DN 300 x 100 PN10	UN	1,053.16
I3587	SEINFRA/CE	TE FoFo BBF DN 300 x 300 PN 10	UN	1,325.14
I3586	SEINFRA/CE	TE FoFo BBF DN 300x200 PN 10	UN	1,299.66
I3588	SEINFRA/CE	TE FoFo BBF DN 350 x 100 PN 10	UN	1,349.72
I3589	SEINFRA/CE	TE FoFo BBF DN 350 x 200 PN 10	UN	1,622.58
I3590	SEINFRA/CE	TE FoFo BBF DN 350 x 350 PN 10	UN	4,081.24
I3591	SEINFRA/CE	TE FoFo BBF DN 400 x 100 PN 10	UN	1,590.45
I3592	SEINFRA/CE	TE FoFo BBF DN 400 x 200 PN 10	UN	1,868.80
I3593	SEINFRA/CE	TE FoFo BBF DN 400 x 300 PN 10	UN	2,219.65
I3594	SEINFRA/CE	TE FoFo BBF DN 400 x 400 PN 10	UN	4,220.05
I3595	SEINFRA/CE	TE FoFo BBF DN 500 x 100 PN 10	UN	2,285.84
I3596	SEINFRA/CE	TE FoFo BBF DN 500 x 200 PN 10	UN	2,493.46
I3597	SEINFRA/CE	TE FoFo BBF DN 500 x 300 PN 10	UN	2,998.05
I3598	SEINFRA/CE	TE FoFo BBF DN 500 x 400 PN 10	UN	4,982.98
I3599	SEINFRA/CE	TE FoFo BBF DN 500 x 500 PN 10	UN	5,691.95
I3600	SEINFRA/CE	TE FoFo BBF DN 600 x 100 PN 10	UN	4,454.71
I3601	SEINFRA/CE	TE FoFo BBF DN 600 x 200 PN 10	UN	4,067.11
I3602	SEINFRA/CE	TE FoFo BBF DN 600 x 300 PN 10	UN	5,425.37
I3603	SEINFRA/CE	TE FoFo BBF DN 600 x 400 PN 10	UN	5,822.20
I3604	SEINFRA/CE	TE FoFo BBF DN 600 x 600 PN 10	UN	6,576.15
I3605	SEINFRA/CE	TE FoFo BBF DN 700 x 200 PN 10	UN	5,903.48
I3606	SEINFRA/CE	TE FoFo BBF DN 700 x 400 PN 10	UN	6,593.72
I3607	SEINFRA/CE	TE FoFo BBF DN 700 x 600 PN 10	UN	9,381.47
I3608	SEINFRA/CE	TE FoFo BBF DN 700 x 700 PN 10	UN	10,567.18
I3574	SEINFRA/CE	TE FoFo BBF DN 75 x 50 PN10	UN	240.90
I3575	SEINFRA/CE	TE FoFo BBF DN 75 x 75 PN10	UN	240.37
I7172	SEINFRA/CE	TE FoFo BBF DN 80 x 50 PN10	UN	240.90
I7173	SEINFRA/CE	TE FoFo BBF DN 80 x 80 PN10	UN	240.37
I3609	SEINFRA/CE	TE FoFo BBF DN 800 x 200 PN 10	UN	7,268.66
I3610	SEINFRA/CE	TE FoFo BBF DN 800 x 400 PN 10	UN	9,201.65
I3611	SEINFRA/CE	TE FoFo BBF DN 800 x 600 PN 10	UN	10,846.86
I3612	SEINFRA/CE	TE FoFo BBF DN 800 x 800 PN 10	UN	12,618.42
I3613	SEINFRA/CE	TE FoFo BBF DN 900 x 200 PN 10	UN	6,956.72
I3614	SEINFRA/CE	TE FoFo BBF DN 900 x 400 PN 10	UN	9,917.11
I3615	SEINFRA/CE	TE FoFo BBF DN 900 x 600 PN 10	UN	12,611.46
I3616	SEINFRA/CE	TE FoFo BBF DN 900 x 800 PN 10	UN	17,040.77
I3617	SEINFRA/CE	TE FoFo BBF DN 900 x 900 PN 10	UN	17,434.13
I3678	SEINFRA/CE	TE FoFo FF DN 500 x 300 PN10	UN	5,744.05
I3645	SEINFRA/CE	TE FoFo FF DN 100 x 100 PN10	UN	508.74
I3643	SEINFRA/CE	TE FoFo FF DN 100 x 50 PN10	UN	398.38
I3644	SEINFRA/CE	TE FoFo FF DN 100 x 75 PN10	UN	502.30
I7174	SEINFRA/CE	TE FoFo FF DN 100 x 80 PN10	UN	502.30
I3701	SEINFRA/CE	TE FoFo FF DN 1000 x 1000 PN10	UN	17,550.21
I3698	SEINFRA/CE	TE FoFo FF DN 1000 x 200 PN10	UN	10,523.51
I3699	SEINFRA/CE	TE FoFo FF DN 1000 x 400 PN10	UN	11,734.12
I3700	SEINFRA/CE	TE FoFo FF DN 1000 x 600 PN10	UN	16,701.81
I3706	SEINFRA/CE	TE FoFo FF DN 1200 x 1000 PN10	UN	23,576.20
I3707	SEINFRA/CE	TE FoFo FF DN 1200 x 1200 PN10	UN	23,490.75
I3702	SEINFRA/CE	TE FoFo FF DN 1200 x 200 PN10	UN	14,675.17
I3703	SEINFRA/CE	TE FoFo FF DN 1200 x 400 PN10	UN	16,256.45
I3704	SEINFRA/CE	TE FoFo FF DN 1200 x 600 PN10	UN	17,283.91
I3705	SEINFRA/CE	TE FoFo FF DN 1200 x 800 PN10	UN	20,864.99
I3648	SEINFRA/CE	TE FoFo FF DN 150 x 100 PN10	UN	675.75
I3649	SEINFRA/CE	TE FoFo FF DN 150 x 150 PN10	UN	698.12
I3646	SEINFRA/CE	TE FoFo FF DN 150 x 50 PN10	UN	635.28
I3647	SEINFRA/CE	TE FoFo FF DN 150 x 75 PN10	UN	659.86
I7175	SEINFRA/CE	TE FoFo FF DN 150 x 80 PN10	UN	659.86
I3652	SEINFRA/CE	TE FoFo FF DN 200 x 100 PN10	UN	1,011.76
I3653	SEINFRA/CE	TE FoFo FF DN 200 x 150 PN10	UN	1,096.45
I3654	SEINFRA/CE	TE FoFo FF DN 200 x 200 PN10	UN	1,176.43
I3650	SEINFRA/CE	TE FoFo FF DN 200 x 50 PN10	UN	725.51
I3651	SEINFRA/CE	TE FoFo FF DN 200 x 75 PN10	UN	999.96
I7176	SEINFRA/CE	TE FoFo FF DN 200 x 80 PN10	UN	999.96
I3657	SEINFRA/CE	TE FoFo FF DN 250 x 100 PN10	UN	1,345.76
I3658	SEINFRA/CE	TE FoFo FF DN 250 x 200 PN10	UN	1,512.26
I3659	SEINFRA/CE	TE FoFo FF DN 250 x 250 PN10	UN	1,535.45
I3655	SEINFRA/CE	TE FoFo FF DN 250 x 50 PN10	UN	1,289.49
I3656	SEINFRA/CE	TE FoFo FF DN 250 x 75 PN10	UN	1,333.64
I7177	SEINFRA/CE	TE FoFo FF DN 250 x 80 PN10	UN	1,333.64
I3660	SEINFRA/CE	TE FoFo FF DN 300 x 100 PN10	UN	1,478.49
I3661	SEINFRA/CE	TE FoFo FF DN 300 x 200 PN10	UN	1,663.56
I3662	SEINFRA/CE	TE FoFo FF DN 300 x 300 PN10	UN	1,850.68
I3663	SEINFRA/CE	TE FoFo FF DN 350 x 100 PN10	UN	2,395.60
I3664	SEINFRA/CE	TE FoFo FF DN 350 x 200 PN10	UN	2,609.20
I3665	SEINFRA/CE	TE FoFo FF DN 350 x 300 PN10	UN	2,656.32
I3666	SEINFRA/CE	TE FoFo FF DN 350 x 350 PN10	UN	2,696.31
I3667	SEINFRA/CE	TE FoFo FF DN 400 x 100 PN10	UN	4,414.15
I3668	SEINFRA/CE	TE FoFo FF DN 400 x 200 PN10	UN	4,470.25
I3669	SEINFRA/CE	TE FoFo FF DN 400 x 300 PN10	UN	4,634.74
I3670	SEINFRA/CE	TE FoFo FF DN 400 x 400 PN10	UN	5,294.08
I3671	SEINFRA/CE	TE FoFo FF DN 450 x 100 PN10	UN	4,544.05
I3672	SEINFRA/CE	TE FoFo FF DN 450 x 200 PN10	UN	4,618.03
I3673	SEINFRA/CE	TE FoFo FF DN 450 x 300 PN10	UN	5,023.26
I3674	SEINFRA/CE	TE FoFo FF DN 450 x 400 PN10	UN	5,401.19
I3675	SEINFRA/CE	TE FoFo FF DN 450 x 450 PN10	UN	5,531.36
I3676	SEINFRA/CE	TE FoFo FF DN 500 x 100 PN10	UN	5,487.50
I3677	SEINFRA/CE	TE FoFo FF DN 500 x 200 PN10	UN	5,630.86
I3679	SEINFRA/CE	TE FoFo FF DN 500 x 400 PN10	UN	6,100.49
I3680	SEINFRA/CE	TE FoFo FF DN 500 x 500 PN10	UN	6,260.22
I3681	SEINFRA/CE	TE FoFo FF DN 600 x 100 PN10	UN	6,599.51
I3682	SEINFRA/CE	TE FoFo FF DN 600 x 200 PN10	UN	6,689.13
I3683	SEINFRA/CE	TE FoFo FF DN 600 x 300 PN10	UN	7,701.82
I3684	SEINFRA/CE	TE FoFo FF DN 600 x 400 PN10	UN	7,901.89
I3685	SEINFRA/CE	TE FoFo FF DN 600 x 500 PN10	UN	7,971.77
I3686	SEINFRA/CE	TE FoFo FF DN 600 x 600 PN10	UN	8,245.48
I3687	SEINFRA/CE	TE FoFo FF DN 700 x 200 PN10	UN	6,702.40
I3688	SEINFRA/CE	TE FoFo FF DN 700 x 400 PN10	UN	7,872.87
I3689	SEINFRA/CE	TE FoFo FF DN 700 x 700 PN10	UN	10,347.15
I3641	SEINFRA/CE	TE FoFo FF DN 75 x 50 PN10	UN	215.67
I3642	SEINFRA/CE	TE FoFo FF DN 75 x 75 PN10	UN	237.16
I7179	SEINFRA/CE	TE FoFo FF DN 80 x 50 PN10	UN	215.67
I7180	SEINFRA/CE	TE FoFo FF DN 80 x 80 PN10	UN	237.16
I3690	SEINFRA/CE	TE FoFo FF DN 800 x 200 PN10	UN	7,995.91
I3691	SEINFRA/CE	TE FoFo FF DN 800 x 400 PN10	UN	9,738.36
I3692	SEINFRA/CE	TE FoFo FF DN 800 x 600 PN10	UN	10,622.61
I3693	SEINFRA/CE	TE FoFo FF DN 800 x 800 PN10	UN	11,288.53
I3694	SEINFRA/CE	TE FoFo FF DN 900 x 200 PN10	UN	9,665.90
I3695	SEINFRA/CE	TE FoFo FF DN 900 x 400 PN10	UN	11,363.33
I3696	SEINFRA/CE	TE FoFo FF DN 900 x 600 PN10	UN	15,583.07
I3697	SEINFRA/CE	TE FoFo FF DN 900 x 900 PN10	UN	16,119.53
I7733	SEINFRA/CE	TE FoFo JTE DN 300 x 300 PN10	UN	3,147.45
I7734	SEINFRA/CE	TE FoFo JTE DN 400 x 300 PN10	UN	4,769.25
I7735	SEINFRA/CE	TE FoFo JTE DN 400 x 400 PN10	UN	6,595.67
I7736	SEINFRA/CE	TE FoFo JTE DN 500 x 300 PN10	UN	6,740.06
I7737	SEINFRA/CE	TE FoFo JTE DN 500 x 500 PN10	UN	8,786.20
I7738	SEINFRA/CE	TE FoFo JTE DN 600 x 300 PN10	UN	9,451.50
I7739	SEINFRA/CE	TE FoFo JTE DN 600 x 400 PN10	UN	9,735.21
I7740	SEINFRA/CE	TE FoFo JTE DN 600 x 600 PN10	UN	10,536.31
I7777	SEINFRA/CE	TE FoFo JTEF DN 1000 x 1000 PN10	UN	36,435.80
I7819	SEINFRA/CE	TE FoFo JTEF DN 1000 x 1000 PN16	UN	37,023.77
I7861	SEINFRA/CE	TE FoFo JTEF DN 1000 x 1000 PN25	UN	36,755.92
I7773	SEINFRA/CE	TE FoFo JTEF DN 1000 x 200 PN10	UN	28,995.93
I7815	SEINFRA/CE	TE FoFo JTEF DN 1000 x 200 PN16	UN	29,286.69
I7857	SEINFRA/CE	TE FoFo JTEF DN 1000 x 200 PN25	UN	26,374.23
I7774	SEINFRA/CE	TE FoFo JTEF DN 1000 x 400 PN10	UN	30,991.87
I7816	SEINFRA/CE	TE FoFo JTEF DN 1000 x 400 PN16	UN	31,503.14
I7858	SEINFRA/CE	TE FoFo JTEF DN 1000 x 400 PN25	UN	28,673.45
I7775	SEINFRA/CE	TE FoFo JTEF DN 1000 x 600 PN10	UN	36,285.50
I7817	SEINFRA/CE	TE FoFo JTEF DN 1000 x 600 PN16	UN	36,347.15
I7859	SEINFRA/CE	TE FoFo JTEF DN 1000 x 600 PN25	UN	33,350.63
I7776	SEINFRA/CE	TE FoFo JTEF DN 1000 x 800 PN10	UN	36,653.28
I7818	SEINFRA/CE	TE FoFo JTEF DN 1000 x 800 PN16	UN	37,349.66
I7860	SEINFRA/CE	TE FoFo JTEF DN 1000 x 800 PN25	UN	34,345.62
I7782	SEINFRA/CE	TE FoFo JTEF DN 1200 x 1000 PN10	UN	41,845.03
I7824	SEINFRA/CE	TE FoFo JTEF DN 1200 x 1000 PN16	UN	45,019.38
I7866	SEINFRA/CE	TE FoFo JTEF DN 1200 x 1000 PN25	UN	45,792.67
I7783	SEINFRA/CE	TE FoFo JTEF DN 1200 x 1200 PN10	UN	43,234.92
I7825	SEINFRA/CE	TE FoFo JTEF DN 1200 x 1200 PN16	UN	46,514.75
I7867	SEINFRA/CE	TE FoFo JTEF DN 1200 x 1200 PN25	UN	46,708.52
I7778	SEINFRA/CE	TE FoFo JTEF DN 1200 x 200 PN10	UN	34,558.48
I7820	SEINFRA/CE	TE FoFo JTEF DN 1200 x 200 PN16	UN	32,973.07
I7862	SEINFRA/CE	TE FoFo JTEF DN 1200 x 200 PN25	UN	32,633.54
I7779	SEINFRA/CE	TE FoFo JTEF DN 1200 x 400 PN10	UN	36,567.82
I7821	SEINFRA/CE	TE FoFo JTEF DN 1200 x 400 PN16	UN	36,443.53
I7863	SEINFRA/CE	TE FoFo JTEF DN 1200 x 400 PN25	UN	33,290.22
I7780	SEINFRA/CE	TE FoFo JTEF DN 1200 x 600 PN10	UN	37,743.37
I7822	SEINFRA/CE	TE FoFo JTEF DN 1200 x 600 PN16	UN	37,430.72
I7864	SEINFRA/CE	TE FoFo JTEF DN 1200 x 600 PN25	UN	35,888.31
I7781	SEINFRA/CE	TE FoFo JTEF DN 1200 x 800 PN10	UN	41,024.97
I7823	SEINFRA/CE	TE FoFo JTEF DN 1200 x 800 PN16	UN	41,211.62
I7865	SEINFRA/CE	TE FoFo JTEF DN 1200 x 800 PN25	UN	37,986.74
I7741	SEINFRA/CE	TE FoFo JTEF DN 300 x 100 PN10	UN	2,885.26
I7784	SEINFRA/CE	TE FoFo JTEF DN 300 x 100 PN16	UN	2,885.26
I7742	SEINFRA/CE	TE FoFo JTEF DN 300 x 200 PN10	UN	3,157.99
I7785	SEINFRA/CE	TE FoFo JTEF DN 300 x 200 PN16	UN	3,157.99
I7827	SEINFRA/CE	TE FoFo JTEF DN 300 x 200 PN25	UN	2,956.17
I7743	SEINFRA/CE	TE FoFo JTEF DN 300 x 300 PN10	UN	3,203.16
I7786	SEINFRA/CE	TE FoFo JTEF DN 300 x 300 PN16	UN	3,203.16
I7828	SEINFRA/CE	TE FoFo JTEF DN 300 x 300 PN25	UN	2,989.07
I7744	SEINFRA/CE	TE FoFo JTEF DN 350 x 100 PN10	UN	2,765.36
I7787	SEINFRA/CE	TE FoFo JTEF DN 350 x 100 PN16	UN	2,765.36
I7829	SEINFRA/CE	TE FoFo JTEF DN 350 x 100 PN25	UN	3,530.00
I7745	SEINFRA/CE	TE FoFo JTEF DN 350 x 200 PN10	UN	3,879.49
I7788	SEINFRA/CE	TE FoFo JTEF DN 350 x 200 PN16	UN	3,961.17
I7830	SEINFRA/CE	TE FoFo JTEF DN 350 x 200 PN25	UN	4,032.64
I7746	SEINFRA/CE	TE FoFo JTEF DN 350 x 350 PN10	UN	6,189.19
I7789	SEINFRA/CE	TE FoFo JTEF DN 350 x 350 PN16	UN	6,212.50
I7831	SEINFRA/CE	TE FoFo JTEF DN 350 x 350 PN25	UN	5,746.33
I7747	SEINFRA/CE	TE FoFo JTEF DN 400 x 100 PN10	UN	4,161.12
I7832	SEINFRA/CE	TE FoFo JTEF DN 400 x 100 PN25	UN	3,807.49
I7748	SEINFRA/CE	TE FoFo JTEF DN 400 x 200 PN10	UN	4,464.45
I7790	SEINFRA/CE	TE FoFo JTEF DN 400 x 200 PN16	UN	4,532.90
I7833	SEINFRA/CE	TE FoFo JTEF DN 400 x 200 PN25	UN	4,255.58
I7749	SEINFRA/CE	TE FoFo JTEF DN 400 x 300 PN10	UN	4,769.25
I7791	SEINFRA/CE	TE FoFo JTEF DN 400 x 300 PN16	UN	4,813.13
I7750	SEINFRA/CE	TE FoFo JTEF DN 400 x 400 PN10	UN	6,595.67
I7792	SEINFRA/CE	TE FoFo JTEF DN 400 x 400 PN16	UN	7,180.68
I7834	SEINFRA/CE	TE FoFo JTEF DN 400 x 400 PN25	UN	6,390.24
I7751	SEINFRA/CE	TE FoFo JTEF DN 500 x 100 PN10	UN	6,147.20
I7793	SEINFRA/CE	TE FoFo JTEF DN 500 x 100 PN16	UN	6,147.20
I7835	SEINFRA/CE	TE FoFo JTEF DN 500 x 100 PN25	UN	5,711.17
I7752	SEINFRA/CE	TE FoFo JTEF DN 500 x 200 PN10	UN	6,248.06
I7794	SEINFRA/CE	TE FoFo JTEF DN 500 x 200 PN16	UN	6,401.98
I7836	SEINFRA/CE	TE FoFo JTEF DN 500 x 200 PN25	UN	5,971.50
I7753	SEINFRA/CE	TE FoFo JTEF DN 500 x 300 PN10	UN	6,740.06
I7795	SEINFRA/CE	TE FoFo JTEF DN 500 x 300 PN16	UN	6,887.12
I7837	SEINFRA/CE	TE FoFo JTEF DN 500 x 300 PN25	UN	6,387.99
I7754	SEINFRA/CE	TE FoFo JTEF DN 500 x 400 PN10	UN	8,162.06
I7796	SEINFRA/CE	TE FoFo JTEF DN 500 x 400 PN16	UN	8,257.99
I7838	SEINFRA/CE	TE FoFo JTEF DN 500 x 400 PN25	UN	7,937.77
I7755	SEINFRA/CE	TE FoFo JTEF DN 500 x 500 PN10	UN	8,786.20
I7797	SEINFRA/CE	TE FoFo JTEF DN 500 x 500 PN16	UN	9,033.63
I7839	SEINFRA/CE	TE FoFo JTEF DN 500 x 500 PN25	UN	8,371.03
I7756	SEINFRA/CE	TE FoFo JTEF DN 600 x 100 PN10	UN	8,413.98
I7798	SEINFRA/CE	TE FoFo JTEF DN 600 x 100 PN16	UN	8,413.98
I7840	SEINFRA/CE	TE FoFo JTEF DN 600 x 100 PN25	UN	7,599.75
I7757	SEINFRA/CE	TE FoFo JTEF DN 600 x 200 PN10	UN	8,100.57
I7799	SEINFRA/CE	TE FoFo JTEF DN 600 x 200 PN16	UN	8,730.84
I7841	SEINFRA/CE	TE FoFo JTEF DN 600 x 200 PN25	UN	7,923.97
I7758	SEINFRA/CE	TE FoFo JTEF DN 600 x 300 PN10	UN	9,451.50
I7800	SEINFRA/CE	TE FoFo JTEF DN 600 x 300 PN16	UN	9,596.27
I7842	SEINFRA/CE	TE FoFo JTEF DN 600 x 300 PN25	UN	8,429.37
I7759	SEINFRA/CE	TE FoFo JTEF DN 600 x 400 PN10	UN	9,735.21
I7801	SEINFRA/CE	TE FoFo JTEF DN 600 x 400 PN16	UN	9,784.32
I7843	SEINFRA/CE	TE FoFo JTEF DN 600 x 400 PN25	UN	9,029.97
I7760	SEINFRA/CE	TE FoFo JTEF DN 600 x 600 PN10	UN	10,536.31
I7802	SEINFRA/CE	TE FoFo JTEF DN 600 x 600 PN16	UN	11,545.20
I7844	SEINFRA/CE	TE FoFo JTEF DN 600 x 600 PN25	UN	10,509.73
I7761	SEINFRA/CE	TE FoFo JTEF DN 700 x 200 PN10	UN	15,864.45
I7803	SEINFRA/CE	TE FoFo JTEF DN 700 x 200 PN16	UN	15,997.01
I7845	SEINFRA/CE	TE FoFo JTEF DN 700 x 200 PN25	UN	14,289.72
I7762	SEINFRA/CE	TE FoFo JTEF DN 700 x 600 PN10	UN	19,415.58
I7804	SEINFRA/CE	TE FoFo JTEF DN 700 x 600 PN16	UN	19,052.28
I7846	SEINFRA/CE	TE FoFo JTEF DN 700 x 600 PN25	UN	17,320.96
I7763	SEINFRA/CE	TE FoFo JTEF DN 700 x 700 PN10	UN	20,512.45
I7805	SEINFRA/CE	TE FoFo JTEF DN 700 x 700 PN16	UN	19,127.32
I7847	SEINFRA/CE	TE FoFo JTEF DN 700 x 700 PN25	UN	18,157.30
I7764	SEINFRA/CE	TE FoFo JTEF DN 800 x 200 PN10	UN	18,093.66
I7806	SEINFRA/CE	TE FoFo JTEF DN 800 x 200 PN16	UN	18,944.71
I7848	SEINFRA/CE	TE FoFo JTEF DN 800 x 200 PN25	UN	16,481.77
I7765	SEINFRA/CE	TE FoFo JTEF DN 800 x 400 PN10	UN	20,182.45
I7807	SEINFRA/CE	TE FoFo JTEF DN 800 x 400 PN16	UN	19,689.79
I7849	SEINFRA/CE	TE FoFo JTEF DN 800 x 400 PN25	UN	18,006.47
I7766	SEINFRA/CE	TE FoFo JTEF DN 800 x 600 PN10	UN	21,763.19
I7808	SEINFRA/CE	TE FoFo JTEF DN 800 x 600 PN16	UN	21,726.10
I7850	SEINFRA/CE	TE FoFo JTEF DN 800 x 600 PN25	UN	20,196.79
I7767	SEINFRA/CE	TE FoFo JTEF DN 800 x 800 PN10	UN	23,747.77
I7809	SEINFRA/CE	TE FoFo JTEF DN 800 x 800 PN16	UN	22,271.06
I7851	SEINFRA/CE	TE FoFo JTEF DN 800 x 800 PN25	UN	23,010.19
I7768	SEINFRA/CE	TE FoFo JTEF DN 900 x 200 PN10	UN	18,679.01
I7810	SEINFRA/CE	TE FoFo JTEF DN 900 x 200 PN16	UN	20,169.14
I7852	SEINFRA/CE	TE FoFo JTEF DN 900 x 200 PN25	UN	17,177.78
I7769	SEINFRA/CE	TE FoFo JTEF DN 900 x 400 PN10	UN	21,749.90
I7811	SEINFRA/CE	TE FoFo JTEF DN 900 x 400 PN16	UN	21,883.98
I7853	SEINFRA/CE	TE FoFo JTEF DN 900 x 400 PN25	UN	19,777.01
I7770	SEINFRA/CE	TE FoFo JTEF DN 900 x 600 PN10	UN	26,443.23
I7812	SEINFRA/CE	TE FoFo JTEF DN 900 x 600 PN16	UN	26,680.27
I7854	SEINFRA/CE	TE FoFo JTEF DN 900 x 600 PN25	UN	27,719.07
I7771	SEINFRA/CE	TE FoFo JTEF DN 900 x 800 PN10	UN	28,868.69
I7813	SEINFRA/CE	TE FoFo JTEF DN 900 x 800 PN16	UN	27,556.82
I7855	SEINFRA/CE	TE FoFo JTEF DN 900 x 800 PN25	UN	30,533.03
I7772	SEINFRA/CE	TE FoFo JTEF DN 900 x 900 PN10	UN	29,409.26
I7814	SEINFRA/CE	TE FoFo JTEF DN 900 x 900 PN16	UN	29,599.99
I7856	SEINFRA/CE	TE FoFo JTEF DN 900 x 900 PN25	UN	32,531.87
I3629	SEINFRA/CE	TE JE FoFo/ PVC BBB DN 100 x 50	UN	399.38
I3630	SEINFRA/CE	TE JE FoFo/ PVC BBB DN 100 x 75	UN	416.80
I3633	SEINFRA/CE	TE JE FoFo/ PVC BBB DN 150 x 100	UN	478.57
I3631	SEINFRA/CE	TE JE FoFo/ PVC BBB DN 150 x 50	UN	423.06
I3632	SEINFRA/CE	TE JE FoFo/ PVC BBB DN 150 x 75	UN	448.91
I3636	SEINFRA/CE	TE JE FoFo/ PVC BBB DN 200 x 100	UN	742.01
I3634	SEINFRA/CE	TE JE FoFo/ PVC BBB DN 200 x 50	UN	726.96
I3635	SEINFRA/CE	TE JE FoFo/ PVC BBB DN 200 x 75	UN	733.54
I3639	SEINFRA/CE	TE JE FoFo/ PVC BBB DN 250 x 100	UN	743.70
I3637	SEINFRA/CE	TE JE FoFo/ PVC BBB DN 250 x 50	UN	714.19
I3638	SEINFRA/CE	TE JE FoFo/ PVC BBB DN 250 x 75	UN	729.12
I3752	SEINFRA/CE	TE JUNTA MECÂNICA E FLANGE DN 1000 x 1000 PN10	UN	21,850.45
I3748	SEINFRA/CE	TE JUNTA MECÂNICA E FLANGE DN 1000 x 200 PN10	UN	14,372.96
I3749	SEINFRA/CE	TE JUNTA MECÂNICA E FLANGE DN 1000 x 400 PN10	UN	15,517.19
I3750	SEINFRA/CE	TE JUNTA MECÂNICA E FLANGE DN 1000 x 600 PN10	UN	19,812.98
I3751	SEINFRA/CE	TE JUNTA MECÂNICA E FLANGE DN 1000 x 800 PN10	UN	20,751.34
I3757	SEINFRA/CE	TE JUNTA MECÂNICA E FLANGE DN 1200 x 1000 PN10	UN	29,426.80
I3758	SEINFRA/CE	TE JUNTA MECÂNICA E FLANGE DN 1200 x 1200 PN10	UN	30,930.85
I3753	SEINFRA/CE	TE JUNTA MECÂNICA E FLANGE DN 1200 x 200 PN10	UN	17,691.48
I3754	SEINFRA/CE	TE JUNTA MECÂNICA E FLANGE DN 1200 x 400 PN10	UN	19,660.31
I3755	SEINFRA/CE	TE JUNTA MECÂNICA E FLANGE DN 1200 x 600 PN10	UN	23,492.35
I3756	SEINFRA/CE	TE JUNTA MECÂNICA E FLANGE DN 1200 x 800 PN10	UN	27,405.27
I3708	SEINFRA/CE	TE JUNTA MECÂNICA E FLANGE DN 300 x 100 PN10	UN	1,209.33
I3709	SEINFRA/CE	TE JUNTA MECÂNICA E FLANGE DN 300 x 200 PN10	UN	1,245.97
I3710	SEINFRA/CE	TE JUNTA MECÂNICA E FLANGE DN 300 x 300 PN10	UN	1,746.28
I3711	SEINFRA/CE	TE JUNTA MECÂNICA E FLANGE DN 350 x 100 PN10	UN	3,378.78
I3712	SEINFRA/CE	TE JUNTA MECÂNICA E FLANGE DN 350 x 200 PN10	UN	4,265.24
I3713	SEINFRA/CE	TE JUNTA MECÂNICA E FLANGE DN 350 x 250 PN10	UN	4,385.28
I3714	SEINFRA/CE	TE JUNTA MECÂNICA E FLANGE DN 350 x 300 PN10	UN	4,529.73
I3715	SEINFRA/CE	TE JUNTA MECÂNICA E FLANGE DN 350 x 350 PN10	UN	5,939.44
I3716	SEINFRA/CE	TE JUNTA MECÂNICA E FLANGE DN 400 x 100 PN10	UN	2,063.45
I3717	SEINFRA/CE	TE JUNTA MECÂNICA E FLANGE DN 400 x 200 PN10	UN	2,281.48
I3718	SEINFRA/CE	TE JUNTA MECÂNICA E FLANGE DN 400 x 300 PN10	UN	3,247.80
I3719	SEINFRA/CE	TE JUNTA MECÂNICA E FLANGE DN 400 x 400 PN10	UN	3,501.41
I3720	SEINFRA/CE	TE JUNTA MECÂNICA E FLANGE DN 450 x 100 PN10	UN	3,734.47
I3721	SEINFRA/CE	TE JUNTA MECÂNICA E FLANGE DN 450 x 200 PN10	UN	4,027.81
I3722	SEINFRA/CE	TE JUNTA MECÂNICA E FLANGE DN 450 x 300 PN10	UN	4,443.35
I3723	SEINFRA/CE	TE JUNTA MECÂNICA E FLANGE DN 450 x 400 PN10	UN	4,965.39
I3724	SEINFRA/CE	TE JUNTA MECÂNICA E FLANGE DN 450 x 450 PN10	UN	5,303.24
I3725	SEINFRA/CE	TE JUNTA MECÂNICA E FLANGE DN 500 x 100 PN10	UN	3,381.21
I3726	SEINFRA/CE	TE JUNTA MECÂNICA E FLANGE DN 500 x 200 PN10	UN	3,644.50
I3727	SEINFRA/CE	TE JUNTA MECÂNICA E FLANGE DN 500 x 300 PN10	UN	3,961.40
I3728	SEINFRA/CE	TE JUNTA MECÂNICA E FLANGE DN 500 x 400 PN10	UN	4,433.40
I3729	SEINFRA/CE	TE JUNTA MECÂNICA E FLANGE DN 500 x 500 PN10	UN	4,862.59
I3730	SEINFRA/CE	TE JUNTA MECÂNICA E FLANGE DN 600 x 100 PN10	UN	4,144.53
I3731	SEINFRA/CE	TE JUNTA MECÂNICA E FLANGE DN 600 x 200 PN10	UN	4,561.20
I3732	SEINFRA/CE	TE JUNTA MECÂNICA E FLANGE DN 600 x 300 PN10	UN	4,955.77
I3733	SEINFRA/CE	TE JUNTA MECÂNICA E FLANGE DN 600 x 400 PN10	UN	5,569.30
I3734	SEINFRA/CE	TE JUNTA MECÂNICA E FLANGE DN 600 x 600 PN10	UN	6,423.78
I3735	SEINFRA/CE	TE JUNTA MECÂNICA E FLANGE DN 700 x 200 PN10	UN	5,877.36
I3736	SEINFRA/CE	TE JUNTA MECÂNICA E FLANGE DN 700 x 400 PN10	UN	6,901.51
I3737	SEINFRA/CE	TE JUNTA MECÂNICA E FLANGE DN 700 x 600 PN10	UN	8,069.29
I3738	SEINFRA/CE	TE JUNTA MECÂNICA E FLANGE DN 700 x 700 PN10	UN	8,426.59
I3739	SEINFRA/CE	TE JUNTA MECÂNICA E FLANGE DN 800 x 200 PN10	UN	7,570.75
I3740	SEINFRA/CE	TE JUNTA MECÂNICA E FLANGE DN 800 x 400 PN10	UN	8,785.19
I3741	SEINFRA/CE	TE JUNTA MECÂNICA E FLANGE DN 800 x 600 PN10	UN	11,669.94
I3742	SEINFRA/CE	TE JUNTA MECÂNICA E FLANGE DN 800 x 800 PN10	UN	12,064.67
I3743	SEINFRA/CE	TE JUNTA MECÂNICA E FLANGE DN 900 x 200 PN10	UN	9,414.34
I3744	SEINFRA/CE	TE JUNTA MECÂNICA E FLANGE DN 900 x 400 PN10	UN	11,106.24
I3745	SEINFRA/CE	TE JUNTA MECÂNICA E FLANGE DN 900 x 600 PN10	UN	14,059.07
I3746	SEINFRA/CE	TE JUNTA MECÂNICA E FLANGE DN 900 x 800 PN10	UN	14,963.66
I3747	SEINFRA/CE	TE JUNTA MECÂNICA E FLANGE DN 900 x 900 PN10	UN	17,141.45
I6986	SEINFRA/CE	TE PRFV PB JE DN 150 x 50	UN	220.49
I6987	SEINFRA/CE	TE PRFV PB JE DN 200 x 50	UN	374.99
I6988	SEINFRA/CE	TE PRFV PB JE DN 250 x 100	UN	504.44
I6989	SEINFRA/CE	TE PRFV PB JE DN 300 x 100	UN	1,742.95
I2006	SEINFRA/CE	TE PVC CINZA C/ INSP P/ ESG DIAM 150MM (6')	UN	142.26
I2007	SEINFRA/CE	TE PVC CINZA P/ESG. DIAM 150MM (6')	UN	73.23
I1969	SEINFRA/CE	TE PVC PARA ESGOTO 6'	UN	44.50
I3144	SEINFRA/CE	TE PVC PBA 90 COM BOLSAS DN 100	UN	62.02
I3142	SEINFRA/CE	TE PVC PBA 90 COM BOLSAS DN 50	UN	13.94
I3143	SEINFRA/CE	TE PVC PBA 90 COM BOLSAS DN 75	UN	34.45
I2008	SEINFRA/CE	TE PVC REDUÇÃO ESGOTO DE 100X50MM	UN	10.20
I2009	SEINFRA/CE	TE PVC REDUÇÃO ESGOTO DE 100X75MM	UN	10.50
I2010	SEINFRA/CE	TE PVC REDUÇÃO ESGOTO DE 150X100MM	UN	31.24
I2011	SEINFRA/CE	TE PVC REDUÇÃO ESGOTO DE 75X50MM	UN	8.10
I2012	SEINFRA/CE	TE PVC RIGIDO. PARA ESGOTO - 100MM (4')	UN	13.53
I2013	SEINFRA/CE	TE PVC RIGIDO. PARA ESGOTO - 40MM (1 1/2')	UN	2.85
I2014	SEINFRA/CE	TE PVC RIGIDO. PARA ESGOTO - 50MM (2')	UN	5.97
I2015	SEINFRA/CE	TE PVC RIGIDO. PARA ESGOTO - 75MM (3')	UN	10.60
I1993	SEINFRA/CE	TE PVC ROSCAVEL 2'	UN	20.59
I1994	SEINFRA/CE	TE PVC ROSCAVEL 4'	UN	119.60
I1995	SEINFRA/CE	TE PVC ROSCAVEL DE 1 1/2'	UN	13.27
I1996	SEINFRA/CE	TE PVC ROSCAVEL DE 1 1/4'	UN	10.18
I1997	SEINFRA/CE	TE PVC ROSCAVEL DE 1'	UN	5.40
I1998	SEINFRA/CE	TE PVC ROSCAVEL DE 1/2'	UN	1.90
I1999	SEINFRA/CE	TE PVC ROSCAVEL DE 2 1/2'	UN	38.57
I2000	SEINFRA/CE	TE PVC ROSCAVEL DE 3'	UN	56.70
I2001	SEINFRA/CE	TE PVC ROSCAVEL DE 3/4'	UN	2.33
I2002	SEINFRA/CE	TE PVC SOLD/ROSCA BOLSA CENTRAL 20X1/2''	UN	1.60
I2003	SEINFRA/CE	TE PVC SOLD/ROSCA BOLSA CENTRAL 25X3/4''	UN	2.83
I2004	SEINFRA/CE	TE PVC SOLD/ROSCA BOLSA CENTRAL 32X1''	UN	2.67
I1970	SEINFRA/CE	TE PVC SOLDAVEL 110MM	UN	97.87
I1971	SEINFRA/CE	TE PVC SOLDAVEL 20MM	UN	0.70
I1972	SEINFRA/CE	TE PVC SOLDAVEL 25MM	UN	0.90
I1973	SEINFRA/CE	TE PVC SOLDAVEL 32MM	UN	2.30
I1974	SEINFRA/CE	TE PVC SOLDAVEL 40MM	UN	6.80
I1975	SEINFRA/CE	TE PVC SOLDAVEL 50MM	UN	7.73
I1976	SEINFRA/CE	TE PVC SOLDAVEL 60MM	UN	21.17
I1977	SEINFRA/CE	TE PVC SOLDAVEL 75MM	UN	41.77
I1978	SEINFRA/CE	TE PVC SOLDAVEL 85MM	UN	52.47
I2005	SEINFRA/CE	TE PVC SOLDAVEL AZUL DE 20X1/2''	UN	5.83
I6920	SEINFRA/CE	TE RED 90° PVC PBS COM BOLSAS DN 150 x 100 mm	UN	378.54
I2030	SEINFRA/CE	TE REDUÇÃO AÇO GALVANIZADO 1 1/4X1/2'	UN	13.30
I2031	SEINFRA/CE	TE REDUÇÃO AÇO GALVANIZADO 2 1/2X1'	UN	41.90
I2032	SEINFRA/CE	TE REDUÇÃO AÇO GALVANIZADO 4X2'	UN	109.00
I3146	SEINFRA/CE	TE REDUÇÃO PVC 90 PBA COM BOLSAS DN 100 x 50	UN	50.01
I3147	SEINFRA/CE	TE REDUÇÃO PVC 90 PBA COM BOLSAS DN 100 x 75	UN	54.80
I3145	SEINFRA/CE	TE REDUÇÃO PVC 90 PBA COM BOLSAS DN 75 x 50	UN	29.11
I1979	SEINFRA/CE	TE REDUCAO PVC ROSCAVEL 1 1/2X1 1/4'	UN	8.92
I2027	SEINFRA/CE	TE REDUCAO PVC ROSCAVEL 1 1/2X3/4'	UN	9.22
I1980	SEINFRA/CE	TE REDUCAO PVC ROSCAVEL 1 1/4X1'	UN	5.16
I2028	SEINFRA/CE	TE REDUCAO PVC ROSCAVEL 1X3/4'	UN	5.43
I1981	SEINFRA/CE	TE REDUCAO PVC ROSCAVEL 1X3/4'	UN	5.43
I1982	SEINFRA/CE	TE REDUCAO PVC ROSCAVEL 2 1/2X2'	UN	45.79
I1983	SEINFRA/CE	TE REDUCAO PVC ROSCAVEL 3/4X1/2'	UN	3.03
I1984	SEINFRA/CE	TE REDUCAO PVC ROSCAVEL 3X2 1/2'	UN	47.38
I2029	SEINFRA/CE	TE REDUCAO PVC ROSCAVEL DE 3/4X1/2'	UN	3.03
I2018	SEINFRA/CE	TE REDUÇÃO PVC SOLD. AZUL DIAM. 25X1/2''	UN	6.77
I2016	SEINFRA/CE	TE REDUÇÃO PVC SOLD.AZUL DE 32X3/4''	UN	10.59
I2017	SEINFRA/CE	TE REDUÇÃO PVC SOLD/ROSCA BOLSA CEN 25X1/2''	UN	2.47
I2019	SEINFRA/CE	TE REDUCAO PVC SOLDAVEL DE 110X60MM	UN	70.60
I2020	SEINFRA/CE	TE REDUCAO PVC SOLDAVEL DE 110X75MM	UN	90.30
I2021	SEINFRA/CE	TE REDUCAO PVC SOLDAVEL DE 110X85MM	UN	94.80
I2022	SEINFRA/CE	TE REDUCAO PVC SOLDAVEL DE 50X20MM	UN	7.00
I2023	SEINFRA/CE	TE REDUCAO PVC SOLDAVEL DE 50X25MM	UN	7.00
I2024	SEINFRA/CE	TE REDUCAO PVC SOLDAVEL DE 50X32MM	UN	8.69
I2025	SEINFRA/CE	TE REDUCAO PVC SOLDAVEL DE 75X50MM	UN	26.60
I2026	SEINFRA/CE	TE REDUCAO PVC SOLDAVEL DE 85X60MM	UN	45.79
I1944	SEINFRA/CE	TE REDUÇÃO PVC SOLDAVEL/ROSCA. DIAM. 32mm x 32mm x 3/4"	UN	6.67
I8587	SEINFRA/CE	TÉCNICO DE NÍVEL MÉDIO	HxMÊS	4,271.49
I8588	SEINFRA/CE	TÉCNICO DE SEGURANÇA DO TRABALHO	HxMÊS	2,745.95
I8679	SEINFRA/CE	TECNICO DE SONDAGEM	H	12.33
I2434	SEINFRA/CE	TECNICO INDUSTRIAL	H	11.80
I2435	SEINFRA/CE	TECNICO INDUSTRIAL INIC. CAGEC	H	16.70
I2567	SEINFRA/CE	TECNICO PRE MARCADOR	H	12.80
I2033	SEINFRA/CE	TELA ADESIVA DE POLIESTER 15CM	M	5.00
I2034	SEINFRA/CE	TELA DE ACABAMENTO NO FORRO - E. EOLICO	UN	59.64
I8252	SEINFRA/CE	TELA DE AÇO ELETROSOLDADA COM FIOS DE 3,4mm C/ 15 cm	KG	5.08
I8253	SEINFRA/CE	TELA DE AÇO ELETROSOLDADA COM FIOS DE 5,0mm C/ 15 cm	KG	4.79
I7555	SEINFRA/CE	TELA DE AÇO SOLDÁVEL Q-92	M2	7.44
I2035	SEINFRA/CE	TELA DE ARAME GALVANIZADO DE 2' FIO N.12 BWG	M2	21.20
I2036	SEINFRA/CE	TELA DE ARAME GALVANIZADO DE 2' FIO N.14 BWG	M2	15.30
I2038	SEINFRA/CE	TELA DE METAL DEPLOYE DE 3/4'	M2	1.51
I6219	SEINFRA/CE	TELA DE NYLON e=3mm RETICULADA DE 5x5cm	M2	2.87
I2039	SEINFRA/CE	TELA ELETROSSOLDADA MALHA RETANG 10X5CM FIO N.11	M2	10.27
I6810	SEINFRA/CE	TELA EM ALUMINIO FIO 1,5MM E MALHA 4MM	M2	30.80
I2436	SEINFRA/CE	TELA GALVANIZADA MALHA QUADRADA 2" FIO 10	M2	22.63
I6747	SEINFRA/CE	TELA LOSANGULAR EM PVC FIO 10 MALHA 2"X2"	M2	38.35
I2040	SEINFRA/CE	TELA SOLDADA EM ACO CA-60 B	M2	9.70
I8613	SEINFRA/CE	TELEFONE FIXO	UNxMÊS	255.00
I8614	SEINFRA/CE	TELEFONE MÓVEL	UNxMÊS	230.00
I2041	SEINFRA/CE	TELHA ALUMÍNIO, MIOLO POLIURETANO, T+ L	M2	91.38
I2042	SEINFRA/CE	TELHA ALUMÍNIO, MIOLO POLIURETANO, T+T	M2	91.38
I2437	SEINFRA/CE	TELHA CANALETE 49 EM FIBROCIMENTO DE 4.00M	UN	180.11
I2438	SEINFRA/CE	TELHA CANALETE 90 EM FIBROCIMENTO DE 6.00M	UN	399.37
I2043	SEINFRA/CE	TELHA CERÂMICA , TIPO CANAL C/ ESBARRO"TIMON"	UN	1.50
I2045	SEINFRA/CE	TELHA CERÂMICA COLONIAL	UN	0.45
I2044	SEINFRA/CE	TELHA CERÂMICA FRANCESA	UN	2.17
I2046	SEINFRA/CE	TELHA CERÂMICA PLAN	UN	1.28
I2047	SEINFRA/CE	TELHA CERÂMICA,TIPO RETANGULAR C/ ESBARRO"TIMON"	UN	1.50
I2048	SEINFRA/CE	TELHA DE ALUMÍNIO	KG	25.59
I8434	SEINFRA/CE	TELHA DE ALUMÍNIO, TRAPEZOIDAL e = 0,7mm	M2	34.08
I2049	SEINFRA/CE	TELHA DE CONCRETO 330X419MM	UN	2.03
I2440	SEINFRA/CE	TELHA DE FIBROCIMENTO DE 4MM (0.50 x 2.44M)	UN	16.21
I2050	SEINFRA/CE	TELHA DE FIBROCIMENTO MAXIPLAC 6MM	M2	6.67
I2051	SEINFRA/CE	TELHA DE FIBROCIMENTO ONDULADA - 4MM	M2	13.92
I2441	SEINFRA/CE	TELHA DE FIBROCIMENTO ONDULADA 6MM (1.10 x 1.83M)	UN	41.50
I2052	SEINFRA/CE	TELHA DE MADEIRA COMPENSADA - ONDULADA	M2	16.16
I2053	SEINFRA/CE	TELHA DE POLIESTER ONDULADA	M2	16.05
I2054	SEINFRA/CE	TELHA FIBROCIMENTO CANALETE 49	M2	73.69
I2055	SEINFRA/CE	TELHA FIBROCIMENTO CANALETE 90	M2	67.40
I2056	SEINFRA/CE	TELHA FIBROCIMENTO KALHETA DELTA	M2	94.37
I2057	SEINFRA/CE	TELHA FIBROCIMENTO KALHETAO	M2	74.98
I2058	SEINFRA/CE	TELHA FIBROCIMENTO MODULADA	M2	95.67
I2059	SEINFRA/CE	TELHA FIBROCIMENTO ONDULADA - 6MM	M2	20.47
I6814	SEINFRA/CE	TELHA FIBROCIMENTO ONDULADA - 8MM	M2	30.00
I2060	SEINFRA/CE	TELHA FIBROCIMENTO VOGATEX	M2	7.55
I2061	SEINFRA/CE	TELHA ONDULADA DE PVC RIGIDO	M2	33.92
I2062	SEINFRA/CE	TELHA TERMOACUSTICA	M2	100.11
I2063	SEINFRA/CE	TELHA TIPO ONDULINE	M2	22.17
I6117	SEINFRA/CE	TELHA TRANSLÚCIDA PLÁSTICA (PADRÃO MUTIRÃO)	UN	4.50
I2064	SEINFRA/CE	TELHA TRANSPARENTE ONDULADA	M2	27.96
I2067	SEINFRA/CE	TELHA ZINCADA PRE-PINTADA C/ MONTAGEM KP-120	M2	193.67
I2068	SEINFRA/CE	TELHA ZINCADA PRE-PINTADA C/ MONTAGEM KP-135	M2	163.27
I2069	SEINFRA/CE	TELHA ZINCADA PRE-PINTADA C/ MONTAGEM KP-150	M2	152.52
I2065	SEINFRA/CE	TELHA ZINCADA PRE-PINTADA C/ MONTAGEM KP-90	M2	91.43
I2066	SEINFRA/CE	TELHA ZINCADA PRE-PINTADA C/ MONTAGEM MK-90	M2	86.22
I2070	SEINFRA/CE	TELHADISTA	H	6.49
I2589	SEINFRA/CE	TEODOLITO	UN	11,977.00
I0662	SEINFRA/CE	TEODOLITO (CHI)	H	12.24
I0775	SEINFRA/CE	TEODOLITO (CHP)	H	13.09
I8512	SEINFRA/CE	TERMINAL AÉREO 600mm FIXAÇÃO HORIZONTAL, C/ ABRAÇADEIRA	UN	4.42
I8511	SEINFRA/CE	TERMINAL AÉREO 600mm FIXAÇÃO ROSCA MECÂNICA, C/ ABRAÇADEIRA	UN	4.74
I7449	SEINFRA/CE	TERMINAL BLOCK FOR PLC, 16 CHANNEL, MOD. 1746-NRC AB	UN	191.83
I2071	SEINFRA/CE	TERMINAL DE PRESSÃO P/CABOS ATÉ 500 MM2	UN	47.50
I6160	SEINFRA/CE	TERMINAL OLHAL PARA CABO DE 1,50mm2 A 2,50mm2	UN	0.17
I6161	SEINFRA/CE	TERMINAL OLHAL PARA CABO DE 4,00mm2 A 6,00mm2	UN	0.32
I2072	SEINFRA/CE	TERMINAL PARA VERGALHÃO DE COBRE 3/8'	UN	20.00
I2073	SEINFRA/CE	TERMINAL PRESSÃO P/CABO 120MM2	UN	12.89
I2074	SEINFRA/CE	TERMINAL PRESSÃO P/CABO 16MM2	UN	3.42
I2075	SEINFRA/CE	TERMINAL PRESSÃO P/CABO 240MM2	UN	21.30
I2076	SEINFRA/CE	TERMINAL PRESSÃO P/CABO 35MM2	UN	5.30
I2077	SEINFRA/CE	TERRA VEGETAL	M3	34.10
I8625	SEINFRA/CE	TESOURA PNEUMÁTICA	H	0.54
I8945	SEINFRA/CE	TESTE NEON - CHAVE TESTE 250V, TAM 1/8X3"	UN	9.56
I2078	SEINFRA/CE	TESTEIRA EXTRUDIDA PARA DEGRAUS	M	5.40
I2079	SEINFRA/CE	TEXTURA ACRÍLICA	KG	5.05
I8631	SEINFRA/CE	THINNER	L	8.07
I7950	SEINFRA/CE	TIJOLINHO APARENTE 6,50x18cm	M2	17.60
I6231	SEINFRA/CE	TIJOLINHO K317 (19,9 X 10 X 4)cm - CINZA	UN	0.55
I6230	SEINFRA/CE	TIJOLINHO K317 (19,9 X 10 X 4)cm - COLORIDO	UN	0.63
I2081	SEINFRA/CE	TIJOLO CERÂMICO FURADO 9X19X19CM	UN	0.42
I2080	SEINFRA/CE	TIJOLO CERÂMICO FURADO (10X20X30)CM	UN	0.59
I2443	SEINFRA/CE	TIJOLO CERÂMICO PARA LAJE VOLTERRÂNEA	UN	0.90
I6225	SEINFRA/CE	TIJOLO MACIÇO CERÂMICO APARENTE LAMINADO (23 X11X5)CM	UN	0.80
I2082	SEINFRA/CE	TIJOLO MACIÇO COMUM	UN	0.25
I2499	SEINFRA/CE	TIJOLO REFRATARIO	UN	1.90
I6921	SEINFRA/CE	TIL DE PASSAGEM REDE OCRE BBB - JEI DN 100 x 100	UN	360.97
I6922	SEINFRA/CE	TIL DE PASSAGEM REDE OCRE BBB - JEI DN 150 x 150	UN	423.28
I6923	SEINFRA/CE	TIL DE PASSAGEM REDE OCRE BBB - JEI DN 200 x 150	UN	457.83
I6924	SEINFRA/CE	TIL DE PASSAGEM REDE OCRE BBB - JEI DN 250 x 150	UN	609.66
I6925	SEINFRA/CE	TIL DE PASSAGEM REDE OCRE BBB - JEI DN 300 x 150	UN	679.03
I3043	SEINFRA/CE	TIL DE PASSAGEM REDE OCRE BBB-JE DN 100 x100	UN	256.32
I3044	SEINFRA/CE	TIL DE PASSAGEM REDE OCRE BBB-JE DN 125 x125	UN	146.01
I3045	SEINFRA/CE	TIL DE PASSAGEM REDE OCRE BBB-JE DN 150 x150	UN	401.17
I3046	SEINFRA/CE	TIL DE PASSAGEM REDE OCRE BBB-JE DN 200 x150	UN	1,326.81
I3047	SEINFRA/CE	TIL DE PASSAGEM REDE OCRE BBB-JE DN 250 x150	UN	437.29
I3048	SEINFRA/CE	TIL DE PASSAGEM REDE OCRE BBB-JE DN 300 x150	UN	561.00
I6926	SEINFRA/CE	TIL LIGAÇÃO PREDIAL OCRE BBB - JEI DN 100	UN	33.86
I3049	SEINFRA/CE	TIL LIGAÇÃO PREDIAL OCRE BBB-JE DN 100 x100	UN	28.24
I6927	SEINFRA/CE	TIL RADIAL CONDOMINIAL OCRE BB - JEI DN 100	UN	30.86
I3050	SEINFRA/CE	TIL RADIAL CONDOMINIAL OCRE BB-JE DN 100x100	UN	27.89
I3052	SEINFRA/CE	TIL RADIAL REDE OCRE BBB-JE DN 150 x 200	UN	590.73
I3055	SEINFRA/CE	TIL RADIAL REDE OCRE BBB-JE DN 300 x 200	UN	1,726.30
I6928	SEINFRA/CE	TIL TUBO DE QUEDA OCRE BBB - JEI DN 100 x 100	UN	332.80
I6929	SEINFRA/CE	TIL TUBO DE QUEDA OCRE BBB - JEI DN 150 x 150	UN	105.59
I6930	SEINFRA/CE	TIL TUBO DE QUEDA OCRE BBB - JEI DN 200 x 150	UN	394.53
I6931	SEINFRA/CE	TIL TUBO DE QUEDA OCRE BBB - JEI DN 250 x 150	UN	1,231.81
I6932	SEINFRA/CE	TIL TUBO DE QUEDA OCRE BBB - JEI DN 300 x 150	UN	968.17
I3056	SEINFRA/CE	TIL TUBO DE QUEDA OCRE BBB-JE DN 100 x 100	UN	172.88
I3057	SEINFRA/CE	TIL TUBO DE QUEDA OCRE BBB-JE DN 125 x 125	UN	278.99
I3058	SEINFRA/CE	TIL TUBO DE QUEDA OCRE BBB-JE DN 150 x 150	UN	68.42
I3059	SEINFRA/CE	TIL TUBO DE QUEDA OCRE BBB-JE DN 200 x 150	UN	226.41
I3060	SEINFRA/CE	TIL TUBO DE QUEDA OCRE BBB-JE DN 250 x 150	UN	443.02
I3061	SEINFRA/CE	TIL TUBO DE QUEDA OCRE BBB-JE DN 300 x 150	UN	516.19
I2083	SEINFRA/CE	TINTA 100% ACRÍLICA	L	13.13
I2084	SEINFRA/CE	TINTA A BASE DE EMULSÃO ACRÍLICA (PARA PISOS)	L	10.51
I2085	SEINFRA/CE	TINTA ACRÍLICA C/QUARTZO P/PISO	L	12.00
I2086	SEINFRA/CE	TINTA ALUMÍNIO DE BASE ASFÁLTICA	L	24.50
I2087	SEINFRA/CE	TINTA ALUMÍNIO SINTÉTICO	L	17.10
I8428	SEINFRA/CE	TINTA ANTI-CORROSIVA	L	12.64
I2088	SEINFRA/CE	TINTA ANTIFLAMA	L	32.10
I2089	SEINFRA/CE	TINTA ASFÁLTICA	KG	5.01
I2091	SEINFRA/CE	TINTA BETUMINOSA	L	10.03
I2093	SEINFRA/CE	TINTA EPOXI PARA ACABAMENTO	L	37.45
I2094	SEINFRA/CE	TINTA EPOXI PARA FUNDO	L	24.71
I2500	SEINFRA/CE	TINTA ESMALTE SINTETICO	L	12.06
I2095	SEINFRA/CE	TINTA GRAFITE	L	19.36
I2096	SEINFRA/CE	TINTA LATEX	L	13.10
I2097	SEINFRA/CE	TINTA LATEX ACRÍLICA	L	13.45
I2098	SEINFRA/CE	TINTA MINERAL IMPERMEÁVEL EM PÓ	KG	4.95
I2100	SEINFRA/CE	TINTA ÓLEO	L	11.65
I2099	SEINFRA/CE	TINTA PRIMARIA	L	1.95
I2540	SEINFRA/CE	TINTA REFLETIVA/RESINA ACRÍLICA	L	18.86
I2541	SEINFRA/CE	TINTA REFLETIVA/RESINA ACRÍLICA A BASE D`AGUA	L	20.55
I2102	SEINFRA/CE	TIRANTE COMPLETO (KALHETAO)	UN	30.56
I2103	SEINFRA/CE	TIRANTE DE CONTRA VENTAMENTO P/TELHAS ESTRUT.	UN	30.56
I4251	SEINFRA/CE	TIRANTES C/ PORCAS PARA CARRETEIS DN 16 x 360	UN	108.36
I4252	SEINFRA/CE	TIRANTES C/ PORCAS PARA CARRETEIS DN 20 x 370	UN	173.53
I4253	SEINFRA/CE	TIRANTES C/ PORCAS PARA CARRETEIS DN 24 x 380	UN	288.18
I4254	SEINFRA/CE	TIRANTES C/ PORCAS PARA CARRETEIS DN 27 x 430	UN	385.86
I4255	SEINFRA/CE	TIRANTES C/ PORCAS PARA CARRETEIS DN 30 x 450	UN	386.21
I4256	SEINFRA/CE	TIRANTES C/ PORCAS PARA CARRETEIS DN 33 x 460	UN	793.80
I4257	SEINFRA/CE	TIRANTES C/ PORCAS PARA CARRETEIS DN 36 x 480	UN	2,423.44
I4258	SEINFRA/CE	TIRANTES C/ PORCAS PARA CARRETEIS DN 39 x 490	UN	24.61
I4259	SEINFRA/CE	TIRANTES C/ PORCAS PARA CARRETEIS DN 45 x 520	UN	719.57
I4260	SEINFRA/CE	TIRANTES C/ PORCAS PARA CARRETEIS DN 52 x 550	UN	2,195.95
I2104	SEINFRA/CE	TIROS E PINOS DE AÇO PARA FIXAÇÃO	UN	3.87
I3992	SEINFRA/CE	TOCO C/ FLANGES E ABA DE VEDAÇÃO DN 100 PN10	UN	517.46
I4004	SEINFRA/CE	TOCO C/ FLANGES E ABA DE VEDAÇÃO DN 1000 PN10	UN	12,340.24
I4005	SEINFRA/CE	TOCO C/ FLANGES E ABA DE VEDAÇÃO DN 1200 PN10	UN	14,566.12
I3993	SEINFRA/CE	TOCO C/ FLANGES E ABA DE VEDAÇÃO DN 150 PN10	UN	834.54
I3994	SEINFRA/CE	TOCO C/ FLANGES E ABA DE VEDAÇÃO DN 200 PN10	UN	952.78
I3995	SEINFRA/CE	TOCO C/ FLANGES E ABA DE VEDAÇÃO DN 250 PN10	UN	1,365.35
I3996	SEINFRA/CE	TOCO C/ FLANGES E ABA DE VEDAÇÃO DN 300 PN10	UN	1,391.30
I3997	SEINFRA/CE	TOCO C/ FLANGES E ABA DE VEDAÇÃO DN 350 PN10	UN	2,048.48
I3998	SEINFRA/CE	TOCO C/ FLANGES E ABA DE VEDAÇÃO DN 400 PN10	UN	2,153.48
I7181	SEINFRA/CE	TOCO C/ FLANGES E ABA DE VEDAÇÃO DN 450 PN10	UN	4,639.46
I3999	SEINFRA/CE	TOCO C/ FLANGES E ABA DE VEDAÇÃO DN 500 PN10	UN	4,813.24
I4000	SEINFRA/CE	TOCO C/ FLANGES E ABA DE VEDAÇÃO DN 600 PN10	UN	5,569.75
I4001	SEINFRA/CE	TOCO C/ FLANGES E ABA DE VEDAÇÃO DN 700 PN10	UN	6,233.57
I3991	SEINFRA/CE	TOCO C/ FLANGES E ABA DE VEDAÇÃO DN 75 PN10	UN	456.75
I7182	SEINFRA/CE	TOCO C/ FLANGES E ABA DE VEDAÇÃO DN 80 PN10	UN	456.75
I4002	SEINFRA/CE	TOCO C/ FLANGES E ABA DE VEDAÇÃO DN 800 PN10	UN	7,975.19
I4003	SEINFRA/CE	TOCO C/ FLANGES E ABA DE VEDAÇÃO DN 900 PN10	UN	8,620.88
I2105	SEINFRA/CE	TOLDO PLÁSTICO	M2	95.43
I2106	SEINFRA/CE	TOMADA 2 POLOS, MAIS TERRA 20A - 250V, SISTEMA "X"	UN	9.78
I2107	SEINFRA/CE	TOMADA 2POLOS E TERRA	UN	12.20
I2108	SEINFRA/CE	TOMADA C/TRAVA MECÂNICA E PLUG, EMBUTIR 30A/250V	UN	48.60
I2109	SEINFRA/CE	TOMADA C/TRAVA MECÂNICA E PLUG, SOBREPOR 30A/250V	UN	48.60
I2110	SEINFRA/CE	TOMADA COMPLETA P/ COMPUTADOR	UN	6.95
I6164	SEINFRA/CE	TOMADA DE PISO FÊMEA PARA RJ-11(TELEFÔNICA)	UN	33.23
I6163	SEINFRA/CE	TOMADA DE PISO FÊMEA PARA RJ-45 (LÓGICA)	UN	33.67
I7938	SEINFRA/CE	TOMADA ENERGIZADA TIPO PLUG DE GUITARRA PARA SPOT ORIENTÁVEL DE 50W. EMBUTIDA NO FORRO DE GESSO. DEMANDA TOTAL 60%	UN	4.12
I7982	SEINFRA/CE	TOMADA P/ CONEXÃO DE REDE C/ CONECTOR RJ 45 C/ ESPELHO EM CAIXA 4 x 4	UN	12.10
I2111	SEINFRA/CE	TOMADA P/TELEFONE 4 POLOS, SISTEMA "X"	UN	12.40
I2112	SEINFRA/CE	TOMADA PARA COMPUTADOR, SISTEMA "X"	UN	12.40
I6012	SEINFRA/CE	TOMADA STEK 3F + T, 32A	UN	172.35
I2113	SEINFRA/CE	TOMADA TELEFONE 4 POLOS 'TELEBRAS'	UN	11.00
I2114	SEINFRA/CE	TOMADA TELEFONE P/PINO JACK 1/4	UN	8.90
I2115	SEINFRA/CE	TOMADA TRIPOLAR ( 3P+T ) - 32A / 380V	UN	25.90
I2116	SEINFRA/CE	TOMADA TRIPOLAR, MAIS TERRA - 25A / 250V	UN	23.40
I2117	SEINFRA/CE	TOMADA TRIPOLAR, MAIS TERRA - 30A / 250V	UN	34.20
I2118	SEINFRA/CE	TOMADA UNIVERSAL 10A - 250V, SISTEMA "X"	UN	8.70
I2119	SEINFRA/CE	TOMADA UNIVERSAL 2POLOS	UN	5.70
I2444	SEINFRA/CE	TOMADA UNIVERSAL DE SOBREPOR	UN	5.23
I2120	SEINFRA/CE	TOMADA VOLTAMP - 30A (MACHO/FEMEA)	UN	43.59
I2121	SEINFRA/CE	TOMADA VOLTAMP - 60A ( MACHO/FEMEA)	UN	94.60
I2445	SEINFRA/CE	TOPOGRAFO	H	11.80
I8592	SEINFRA/CE	TOPÓGRAFO	HxMÊS	3,912.69
I7496	SEINFRA/CE	TORNEIRA P/ JARDIM CROMADA	UN	20.01
I2446	SEINFRA/CE	TORNEIRA BOIA EM PVC Ø 3/4"	UN	4.91
I2125	SEINFRA/CE	TORNEIRA CIRÚRGICA	UN	209.90
I2126	SEINFRA/CE	TORNEIRA DE BOIA EM LATÃO (BOIA PLAST) DN 2'	UN	106.58
I2127	SEINFRA/CE	TORNEIRA DE BOIA EM LATÃO (BOIA PLAST) DN 20MM (3/4)	UN	46.80
I2122	SEINFRA/CE	TORNEIRA DE BOIA EM LATÃO (BOIA PLAST) DN 25MM (1')	UN	60.90
I2123	SEINFRA/CE	TORNEIRA DE BOIA EM LATÃO (BOIA PLAST) DN 32MM (1 1/4')	UN	84.30
I2124	SEINFRA/CE	TORNEIRA DE BOIA EM LATÃO (BOIA PLAST) DN 40MM (1 1/2')	UN	89.67
I2128	SEINFRA/CE	TORNEIRA DE FECHAMENTO AUTOMÁTICO	UN	521.30
I2129	SEINFRA/CE	TORNEIRA DE FOTO SENSOR, A BATERIA	UN	663.50
I2447	SEINFRA/CE	TORNEIRA DE METAL AMARELO Ø 3/4" CANO CURTO (PADRÃO POPULAR)	UN	28.72
I2501	SEINFRA/CE	TORNEIRA DE METAL AMARELO 3/4", CANO LONGO (PADRÃO POPULAR)	UN	28.72
I2502	SEINFRA/CE	TORNEIRA DE METAL BRANCO 1/2", CANO CURTO (PADRÃO POPULAR)	UN	37.12
I2503	SEINFRA/CE	TORNEIRA DE METAL BRANCO 3/4", CANO LONGO (PADRÃO POPULAR)	UN	37.70
I6120	SEINFRA/CE	TORNEIRA DE PLÁSTICO 3/4" (PADRÃO MUTIRÃO)	UN	3.00
I6122	SEINFRA/CE	TORNEIRA DE PLÁSTICO CURTA DE 1/2" (PADRÃO MUTIRÃO)	UN	2.30
I2130	SEINFRA/CE	TORNEIRA DE PRESSÃO CROMADA DE USO GERAL 1/2'	UN	33.62
I2131	SEINFRA/CE	TORNEIRA DE PRESSÃO CROMADA LONGA P/PIA 3/4'	UN	41.71
I2132	SEINFRA/CE	TORNEIRA DE PRESSÃO CROMADA P/LAVATORIO 1/2'	UN	39.50
I2133	SEINFRA/CE	TORNEIRA DE PRESSÃO P/ JARDIM DE 3/4"	UN	15.97
I2134	SEINFRA/CE	TORNEIRA ELETRICA AUOM. 220V-2500W	UN	108.90
I7494	SEINFRA/CE	TORNEIRA ELETRÔNICA C/ ANTI-VANDALISMO P/ LAVATÓRIO	UN	142.10
I7495	SEINFRA/CE	TORNEIRA ELETRÔNICA C/ ANTI-VANDALISMO P/ PIA DE COZINHA	UN	217.40
I6354	SEINFRA/CE	TORNEIRA PVC 3/4 PARA JARDIM	UN	1.11
I2579	SEINFRA/CE	TORRE METALICA	UN	2,760.21
I6192	SEINFRA/CE	TORRE TRELIÇADA ALTURA 30,0 m, COM PLATAFORMA E ESCADA	UN	53,907.41
I2136	SEINFRA/CE	TRABALHADOR AR COMPRIMIDO	H	6.49
I2140	SEINFRA/CE	TRABALHO PROFISSIONAL	UT	13.00
I6238	SEINFRA/CE	TRABALHO PROFISSIONAL ENG. CALCULISTA (RESERV. APOIADO, ELEVATÓRIA E CAIXA DE AREIA)	M2	6.16
I6237	SEINFRA/CE	TRABALHO PROFISSIONAL ENG. CALCULISTA (RESERVATÓRIO ELEVADO)	M2	13.87
I2156	SEINFRA/CE	TRANSFORMADOR CORRENTE EM QD DE 0 - 100A	UN	99.07
I2152	SEINFRA/CE	TRANSFORMADOR CORRENTE EM QD DE 100 - 250/5A	UN	100.17
I2153	SEINFRA/CE	TRANSFORMADOR CORRENTE EM QD DE 250 - 400/5A	UN	102.10
I2154	SEINFRA/CE	TRANSFORMADOR CORRENTE EM QD DE 400 - 500/5A	UN	108.57
I2155	SEINFRA/CE	TRANSFORMADOR CORRENTE EM QD DE 500 - 800/5A	UN	125.17
I7542	SEINFRA/CE	TRANSFORMADOR DE CORRENTE 15 KV	UN	835.55
I8186	SEINFRA/CE	TRANSFORMADOR DE DISTRIBUIÇÃO A ÓLEO MINERAL, 1000 KVA/13.800-380/220V	UN	43,318.52
I2144	SEINFRA/CE	TRANSFORMADOR DE DISTRIBUIÇÃO A ÓLEO MINERAL, 112,5 KVA/13.800-380/220V, USO EM POSTE	UN	11,548.28
I8187	SEINFRA/CE	TRANSFORMADOR DE DISTRIBUIÇÃO A ÓLEO MINERAL, 1250 KVA/13.800-380/220V	UN	56,442.16
I2448	SEINFRA/CE	TRANSFORMADOR DE DISTRIBUIÇÃO A ÓLEO MINERAL, 15 KVA/13.800-380/220V, USO EM POSTE	UN	4,381.43
I2145	SEINFRA/CE	TRANSFORMADOR DE DISTRIBUIÇÃO A ÓLEO MINERAL, 150 KVA/13.800-380/220V, USO EM POSTE	UN	15,702.48
I8188	SEINFRA/CE	TRANSFORMADOR DE DISTRIBUIÇÃO A ÓLEO MINERAL, 1500 KVA/13.800-380/220V	UN	68,352.46
I2146	SEINFRA/CE	TRANSFORMADOR DE DISTRIBUIÇÃO A ÓLEO MINERAL, 225 KVA/13.800-380/220V, USO EM POSTE	UN	19,059.76
I2449	SEINFRA/CE	TRANSFORMADOR DE DISTRIBUIÇÃO A ÓLEO MINERAL, 30 KVA/13.800-380/220V, USO EM POSTE	UN	5,419.71
I2148	SEINFRA/CE	TRANSFORMADOR DE DISTRIBUIÇÃO A ÓLEO MINERAL, 300 KVA/13.800-380/220V	UN	26,149.41
I2149	SEINFRA/CE	TRANSFORMADOR DE DISTRIBUIÇÃO A ÓLEO MINERAL, 45 KVA/13.800-380/220V, USO EM POSTE	UN	7,136.40
I2150	SEINFRA/CE	TRANSFORMADOR DE DISTRIBUIÇÃO A ÓLEO MINERAL, 500 KVA/13.800-380/220V	UN	21,398.65
I2151	SEINFRA/CE	TRANSFORMADOR DE DISTRIBUIÇÃO A ÓLEO MINERAL, 75 KVA/13.800-380/220V, USO EM POSTE	UN	5,996.02
I8185	SEINFRA/CE	TRANSFORMADOR DE DISTRIBUIÇÃO A ÓLEO MINERAL, 750 KVA/13.800-380/220V	UN	35,181.89
I2538	SEINFRA/CE	TRANSFORMADOR DE FORÇA 2000 KVA - 13,8 / 0,44-0,24 KV	UN	97,848.29
I2519	SEINFRA/CE	TRANSFORMADOR DE FORÇA 500 KVA - 13,8 / 0,38-0,22 KV	UN	43,488.13
I8257	SEINFRA/CE	TRANSFORMADOR DE FORÇA À SECO 2.500 KVA/13.800-440/240V	UN	119,592.36
I8256	SEINFRA/CE	TRANSFORMADOR DE FORÇA À SECO 750 KVA/13.800-380/220V	UN	52,185.76
I7543	SEINFRA/CE	TRANSFORMADOR DE POTÊNCIA 15 KV	UN	1,161.41
I2471	SEINFRA/CE	TRANSFORMADOR DE POTENCIAL 115 VAC 400 VA	UN	775.87
I2147	SEINFRA/CE	TRANSFORMADOR MONOFÁSICO 2KVA, 220/110	UN	10,384.70
I7937	SEINFRA/CE	TRANSFORMADOR PARA LEDS	UN	27.46
I8946	SEINFRA/CE	TRANSMISSOR DE PRESSÃO DIFERENCIAL COM FAIXA DE PRESSÃO DIFERENCIAL 0.4BAR=0004, SINAL DE SAÍDA 4.20MA 2 WIRES=44, CONEXÃO ELÉTRICA BLINDER IP67=B	UN	1,106.95
I7536	SEINFRA/CE	TRANSMISSOR ELETRÔNICO DE PRESSÃO TIPO INSERÇÃO, COM INDICADOR INCORPORADO, GERAÇÃO DE SINAL PROPORCIONAL 4-20 Ma, RANGE 0-12 Kgf/cm²	UN	1,871.62
I2896	SEINFRA/CE	TRANSPORTE	TxKM	1.00
I0001	SEINFRA/CE	TRANSPORTE COMERCIAL DE MATERIAL BETUMINOSO À FRIO (Y = 0,32X + 31,52)	T	31.84
I0002	SEINFRA/CE	TRANSPORTE COMERCIAL DE MATERIAL BETUMINOSO À QUENTE (Y = 0,35X + 35,02)	T	35.37
I8906	SEINFRA/CE	TRANSUDOR DE PRESSÃO DIFERENCIAL 0-25BAR, PROTOCOLO DE COMUNICAÇÃO PROFIBUS-DP	UN	2,790.06
I7968	SEINFRA/CE	TRATAMENTO EM VIDROS, ANTI-ADERÊNCIA DE PÓ, MARESIA,ETC.	M2	44.24
I2655	SEINFRA/CE	TRATOR DE ESTEIRA C/ LÂMINA E ESCARIFICADOR HP 155	UN	744,776.00
I2654	SEINFRA/CE	TRATOR DE ESTEIRA C/ LÂMINA E ESCARIFICADOR HP 155 (ALUGUEL)	UN	744,776.00
I2653	SEINFRA/CE	TRATOR DE ESTEIRA C/ LÂMINA E ESCARIFICADOR HP 328	UN	2,177,708.00
I2590	SEINFRA/CE	TRATOR DE ESTEIRA C/ LÂMINA HP 328	UN	2,068,823.00
I0663	SEINFRA/CE	TRATOR DE ESTEIRA C/LÂMINA E ESC. HP 328 (CHI)	H	91.08
I0776	SEINFRA/CE	TRATOR DE ESTEIRA C/LÂMINA E ESC. HP 328 (CHP)	H	510.06
I0664	SEINFRA/CE	TRATOR DE ESTEIRA C/LÂMINA E ESCARIFICADOR - ALUGUEL (CHI)	H	37.01
I0777	SEINFRA/CE	TRATOR DE ESTEIRA C/LÂMINA E ESCARIFICADOR - ALUGUEL (CHP)	H	147.95
I0666	SEINFRA/CE	TRATOR DE ESTEIRAS C/LÂMINA E ESC. HP 155 (CHI)	H	37.43
I0779	SEINFRA/CE	TRATOR DE ESTEIRAS C/LÂMINA E ESC. HP 155 (CHP)	H	196.72
I0665	SEINFRA/CE	TRATOR DE ESTEIRAS C/LÂMINA HP 328 (CHI)	H	87.00
I0778	SEINFRA/CE	TRATOR DE ESTEIRAS C/LÂMINA HP 328 (CHP)	H	491.16
I2656	SEINFRA/CE	TRATOR DE PNEUS	UN	141,551.00
I2657	SEINFRA/CE	TRATOR DE PNEUS (ALUGUEL)	UN	141,551.00
I0667	SEINFRA/CE	TRATOR DE PNEUS (CHI)	H	12.70
I0780	SEINFRA/CE	TRATOR DE PNEUS (CHP)	H	63.70
I0668	SEINFRA/CE	TRATOR DE PNEUS - ALUGUEL (CHI)	H	12.62
I0781	SEINFRA/CE	TRATOR DE PNEUS - ALUGUEL (CHP)	H	48.80
I2542	SEINFRA/CE	TRAVESSA DE MADEIRA C/SECAO DE 3"X1 1/2"	M	5.32
I7502	SEINFRA/CE	TRIAL CARD 120/240 VAC, 16 OUTPUT CHANNELS, MOD. 1746 - OA16 AB	UN	1,306.80
I8197	SEINFRA/CE	TRILHO A-100	KG	6.03
I2157	SEINFRA/CE	TRILHO DE ALUMINIO PARA FORRO DE GESSO	M	6.13
I7410	SEINFRA/CE	TRILHO SUPORTE P/ FIXAÇÃO RÁPIDA DIN	M	8.22
I6247	SEINFRA/CE	TRILHO TR 37	T	4,044.48
I8098	SEINFRA/CE	TRILHO TR 45	T	4,325.42
I2158	SEINFRA/CE	TRINCHA 2'	UN	3.47
I2159	SEINFRA/CE	TRINCO COM MOLA PARA BASCULANTE (1523)	UN	14.00
I2160	SEINFRA/CE	TRINCO INFERIOR (1502)	UN	21.30
I6758	SEINFRA/CE	TUBO AÇO ASTM A-120 PRETO C/ ROSCA DE 100mm (4")	M	136.17
I6753	SEINFRA/CE	TUBO AÇO ASTM A-120 PRETO C/ ROSCA DE 25mm(1")	M	21.25
I6757	SEINFRA/CE	TUBO AÇO ASTM A-120 PRETO C/ ROSCA DE 80mm (3")	M	95.88
I6752	SEINFRA/CE	TUBO AÇO ASTM A-120 PRETO C/ ROSCA DE 20mm(3/4")	M	14.28
I6754	SEINFRA/CE	TUBO AÇO ASTM A-120 PRETO C/ ROSCA DE 32mm(1 1/4")	M	28.73
I6755	SEINFRA/CE	TUBO AÇO ASTM A-120 PRETO C/ ROSCA DE 40mm(1 1/2")	M	34.43
I6756	SEINFRA/CE	TUBO AÇO ASTM A-120 PRETO C/ ROSCA DE 50mm (2")	M	46.16
I2163	SEINFRA/CE	TUBO AÇO GALVANIZADO DE 100MM (4')	M	94.55
I2164	SEINFRA/CE	TUBO AÇO GALVANIZADO DE 125MM (5')	M	126.70
I2165	SEINFRA/CE	TUBO AÇO GALVANIZADO DE 150MM (6')	M	132.80
I2166	SEINFRA/CE	TUBO AÇO GALVANIZADO DE 15MM (1/2')	M	10.67
I2167	SEINFRA/CE	TUBO AÇO GALVANIZADO DE 20MM (3/4')	M	12.96
I2168	SEINFRA/CE	TUBO AÇO GALVANIZADO DE 25MM (1")	M	19.89
I2169	SEINFRA/CE	TUBO AÇO GALVANIZADO DE 32MM (1 1/4')	M	24.50
I2170	SEINFRA/CE	TUBO AÇO GALVANIZADO DE 40MM (1 1/2')	M	30.29
I2171	SEINFRA/CE	TUBO AÇO GALVANIZADO DE 50MM (2')	M	35.28
I2172	SEINFRA/CE	TUBO AÇO GALVANIZADO DE 65MM (2 1/2')	M	63.27
I2173	SEINFRA/CE	TUBO AÇO GALVANIZADO DE 80MM (3')	M	63.40
I2207	SEINFRA/CE	TUBO AÇO INOX	M	230.11
I8646	SEINFRA/CE	TUBO AÇO INOX DIAM 1 1/2"	M	126.41
I7335	SEINFRA/CE	TUBO AÇO PRETO C/ CONEXÕES DE 40mm (1 1/2")	M	53.10
I7334	SEINFRA/CE	TUBO API 5 LX REVESTIDO PE 3C D=6"	M	163.07
I6170	SEINFRA/CE	TUBO CAMISA AÇO CHAPA ASTM A36 1/4" DN 300mm	M	372.00
I6171	SEINFRA/CE	TUBO CAMISA AÇO CHAPA ASTM A36 1/4" DN 400mm	M	510.00
I6172	SEINFRA/CE	TUBO CAMISA AÇO CHAPA ASTM A36 1/4" DN 500mm	M	649.65
I8579	SEINFRA/CE	TUBO CAMISA AÇO CHAPA ASTM A36 5/16" DN 1000mm	M	1,676.12
I8580	SEINFRA/CE	TUBO CAMISA AÇO CHAPA ASTM A36 5/16" DN 1500mm	M	2,514.22
I8581	SEINFRA/CE	TUBO CAMISA AÇO CHAPA ASTM A36 5/16" DN 2000mm	M	3,352.23
I8085	SEINFRA/CE	TUBO CAMISA AÇO CHAPA ASTM A36 5/16" DN 700mm	M	1,173.26
I2161	SEINFRA/CE	TUBO CERÂMICO DE 100MM	M	10.88
I2162	SEINFRA/CE	TUBO CERÂMICO DE 300MM	M	65.70
I2174	SEINFRA/CE	TUBO COBRE DE 104MM	M	371.67
I2175	SEINFRA/CE	TUBO COBRE DE 15MM	M	25.59
I2176	SEINFRA/CE	TUBO COBRE DE 22MM	M	40.16
I2177	SEINFRA/CE	TUBO COBRE DE 28MM	M	50.61
I2178	SEINFRA/CE	TUBO COBRE DE 35MM	M	76.60
I2179	SEINFRA/CE	TUBO COBRE DE 42MM	M	91.89
I2180	SEINFRA/CE	TUBO COBRE DE 54MM	M	129.33
I2181	SEINFRA/CE	TUBO COBRE DE 66MM	M	176.05
I2182	SEINFRA/CE	TUBO COBRE DE 79MM	M	257.19
I2451	SEINFRA/CE	TUBO CONCRETO ARMADO CA2, D=600MM - L=400MM	UN	107.07
I2183	SEINFRA/CE	TUBO CONCRETO ARMADO DIAM. 100cm	M	249.37
I2184	SEINFRA/CE	TUBO CONCRETO ARMADO DIAM. 120cm	M	393.75
I2185	SEINFRA/CE	TUBO CONCRETO ARMADO DIAM. 150cm	M	507.05
I2186	SEINFRA/CE	TUBO CONCRETO ARMADO DIAM. 60cm	M	131.30
I2187	SEINFRA/CE	TUBO CONCRETO ARMADO DIAM. 80cm	M	190.00
I2188	SEINFRA/CE	TUBO CONCRETO DIAM. 30cm	M	65.50
I2189	SEINFRA/CE	TUBO CONCRETO DIAM. 40cm	M	74.80
I2452	SEINFRA/CE	TUBO CONCRETO POROSO D=15cm	M	15.00
I2453	SEINFRA/CE	TUBO CONCRETO POROSO D=20cm	M	21.59
I2454	SEINFRA/CE	TUBO CONCRETO POROSO D=30cm	M	29.90
I8677	SEINFRA/CE	TUBO CORRUGADO DUPLA PAREDE PEAD D=105,0cm	M	498.17
I8678	SEINFRA/CE	TUBO CORRUGADO DUPLA PAREDE PEAD D=120,0cm	M	633.68
I8672	SEINFRA/CE	TUBO CORRUGADO DUPLA PAREDE PEAD D=37,5cm	M	95.11
I8673	SEINFRA/CE	TUBO CORRUGADO DUPLA PAREDE PEAD D=45,0cm	M	132.25
I8674	SEINFRA/CE	TUBO CORRUGADO DUPLA PAREDE PEAD D=60,0cm	M	226.40
I8675	SEINFRA/CE	TUBO CORRUGADO DUPLA PAREDE PEAD D=75,0cm	M	316.99
I8676	SEINFRA/CE	TUBO CORRUGADO DUPLA PAREDE PEAD D=90,0cm	M	407.57
I7883	SEINFRA/CE	TUBO DE ACO CHAPA ASTM A36 1/2 COM PONTAS DN 1400mm	M	3,725.38
I7884	SEINFRA/CE	TUBO DE ACO CHAPA ASTM A36 1/2 COM PONTAS DN 1600mm	M	4,257.57
I7877	SEINFRA/CE	TUBO DE ACO CHAPA ASTM A36 1/4 COM PONTAS DN 600mm	M	798.32
I7878	SEINFRA/CE	TUBO DE ACO CHAPA ASTM A36 1/4 COM PONTAS DN 700mm	M	931.35
I7879	SEINFRA/CE	TUBO DE ACO CHAPA ASTM A36 1/4 COM PONTAS DN 800mm	M	1,064.37
I7875	SEINFRA/CE	TUBO DE ACO CHAPA ASTM A36 3/16 COM PONTAS DN 400mm	M	398.14
I7876	SEINFRA/CE	TUBO DE ACO CHAPA ASTM A36 3/16 COM PONTAS DN 500mm	M	497.68
I7882	SEINFRA/CE	TUBO DE ACO CHAPA ASTM A36 3/8 COM PONTAS DN 1200mm	M	2,716.26
I7881	SEINFRA/CE	TUBO DE ACO CHAPA ASTM A36 5/16 COM PONTAS DN 1000mm	M	1,676.12
I7880	SEINFRA/CE	TUBO DE ACO CHAPA ASTM A36 5/16 COM PONTAS DN 900mm	M	1,508.50
I6059	SEINFRA/CE	TUBO DE CONCRETO ARMADO CA1, D = 500MM	M	92.82
I6060	SEINFRA/CE	TUBO DE CONCRETO ARMADO CA2, D = 600 - L = 400MM	UN	36.52
I2190	SEINFRA/CE	TUBO DE LIGAÇÃO CROMADO COM CANOPLA	UN	17.70
I2191	SEINFRA/CE	TUBO DE LIGAÇÃO CROMADO COM CANOPLA 1/2' P/CHUV	UN	17.70
I6933	SEINFRA/CE	TUBO DE POLIETILENO PE 80 AZUL - 20 (NBR-8417)	M	2.76
I2961	SEINFRA/CE	TUBO DE POLIETILENO PE-5 20 (NBR-8417)	M	2.49
I2962	SEINFRA/CE	TUBO DE POLIETILENO PE-5 32 (NBR-8417)	M	5.33
I2192	SEINFRA/CE	TUBO DE PVC DE 1 1/2' PARA DESCARGA	UN	5.90
I6706	SEINFRA/CE	TUBO DE PVC HELICOIDAL "RIB LOC" D=0,40m, INCLUSIVE ADESIVO E JUNTAS	M	147.52
I6707	SEINFRA/CE	TUBO DE PVC HELICOIDAL "RIB LOC" D=0,50m, INCLUSIVE ADESIVO E JUNTAS	M	224.00
I6708	SEINFRA/CE	TUBO DE PVC HELICOIDAL "RIB LOC" D=0,60m, INCLUSIVE ADESIVO E JUNTAS	M	285.53
I6709	SEINFRA/CE	TUBO DE PVC HELICOIDAL "RIB LOC" D=0,70m, INCLUSIVE ADESIVO E JUNTAS	M	460.61
I6710	SEINFRA/CE	TUBO DE PVC HELICOIDAL "RIB LOC" D=0,80m, INCLUSIVE ADESIVO E JUNTAS	M	491.72
I6711	SEINFRA/CE	TUBO DE PVC HELICOIDAL "RIB LOC" D=0,90m, INCLUSIVE ADESIVO E JUNTAS	M	865.48
I6712	SEINFRA/CE	TUBO DE PVC HELICOIDAL "RIB LOC" D=1,00m, INCLUSIVE ADESIVO E JUNTAS	M	961.88
I6713	SEINFRA/CE	TUBO DE PVC HELICOIDAL "RIB LOC" D=1,20m, INCLUSIVE ADESIVO E JUNTAS	M	1,154.57
I8663	SEINFRA/CE	TUBO EDUTOR EM PVC DN 75MM	UN	110.60
I5779	SEINFRA/CE	TUBO EDUTOR PVC DN 40	M	17.36
I5780	SEINFRA/CE	TUBO EDUTOR PVC DN 50	M	21.76
I5781	SEINFRA/CE	TUBO EDUTOR PVC DN 65	M	63.95
I7064	SEINFRA/CE	TUBO FoFo C/ FLANGE E BOLSA JE DN 80 PN10 L=500	UN	350.22
I7065	SEINFRA/CE	TUBO FoFo C/ FLANGE E PONTA JE DN 80 PN10 L=500	UN	302.43
I3961	SEINFRA/CE	TUBO FoFo C/ FLANGES DN 100 PN10 - L=500	UN	282.30
I3960	SEINFRA/CE	TUBO FoFo C/ FLANGES DN 100 PN10- - L=250	UN	223.28
I4458	SEINFRA/CE	TUBO FoFo C/ FLANGES DN 100 PN10 - L=1000	UN	797.26
I4459	SEINFRA/CE	TUBO FoFo C/ FLANGES DN 100 PN10 - L=1500	UN	916.48
I4460	SEINFRA/CE	TUBO FoFo C/ FLANGES DN 100 PN10 - L=2000	UN	1,042.37
I4461	SEINFRA/CE	TUBO FoFo C/ FLANGES DN 100 PN10 - L=2500	UN	1,155.33
I4462	SEINFRA/CE	TUBO FoFo C/ FLANGES DN 100 PN10 - L=3000	UN	1,281.09
I4463	SEINFRA/CE	TUBO FoFo C/ FLANGES DN 100 PN10 - L=3500	UN	1,387.28
I4464	SEINFRA/CE	TUBO FoFo C/ FLANGES DN 100 PN10 - L=4000	UN	1,505.83
I4465	SEINFRA/CE	TUBO FoFo C/ FLANGES DN 100 PN10 - L=4500	UN	1,642.53
I4466	SEINFRA/CE	TUBO FoFo C/ FLANGES DN 100 PN10 - L=5000	UN	1,762.43
I4467	SEINFRA/CE	TUBO FoFo C/ FLANGES DN 100 PN10 - L=5500	UN	1,876.64
I4468	SEINFRA/CE	TUBO FoFo C/ FLANGES DN 100 PN10 - L=5800	UN	1,959.13
I3987	SEINFRA/CE	TUBO FoFo C/ FLANGES DN 1000 PN10 - L=500	UN	8,376.76
I4607	SEINFRA/CE	TUBO FoFo C/ FLANGES DN 1000 PN10 - L=1000	UN	29,767.13
I4608	SEINFRA/CE	TUBO FoFo C/ FLANGES DN 1000 PN10 - L=1500	UN	32,611.33
I4609	SEINFRA/CE	TUBO FoFo C/ FLANGES DN 1000 PN10 - L=2000	UN	35,055.04
I4610	SEINFRA/CE	TUBO FoFo C/ FLANGES DN 1000 PN10 - L=2500	UN	37,720.63
I4611	SEINFRA/CE	TUBO FoFo C/ FLANGES DN 1000 PN10 - L=3000	UN	40,532.84
I4612	SEINFRA/CE	TUBO FoFo C/ FLANGES DN 1000 PN10 - L=3500	UN	43,119.44
I4613	SEINFRA/CE	TUBO FoFo C/ FLANGES DN 1000 PN10 - L=4000	UN	45,443.06
I4614	SEINFRA/CE	TUBO FoFo C/ FLANGES DN 1000 PN10 - L=4500	UN	48,362.47
I4615	SEINFRA/CE	TUBO FoFo C/ FLANGES DN 1000 PN10 - L=5000	UN	50,327.20
I4616	SEINFRA/CE	TUBO FoFo C/ FLANGES DN 1000 PN10 - L=5500	UN	53,146.12
I4617	SEINFRA/CE	TUBO FoFo C/ FLANGES DN 1000 PN10 - L=6000	UN	55,694.87
I4618	SEINFRA/CE	TUBO FoFo C/ FLANGES DN 1000 PN10 - L=6500	UN	58,431.04
I4619	SEINFRA/CE	TUBO FoFo C/ FLANGES DN 1000 PN10 - L=6800	UN	60,082.90
I3988	SEINFRA/CE	TUBO FoFo C/ FLANGES DN 1200 PN10 - L=250	UN	8,541.61
I3989	SEINFRA/CE	TUBO FoFo C/ FLANGES DN 1200 PN10 - L=500	UN	14,499.49
I4620	SEINFRA/CE	TUBO FoFo C/ FLANGES DN 1200 PN10 - L=1000	UN	44,718.03
I4621	SEINFRA/CE	TUBO FoFo C/ FLANGES DN 1200 PN10 - L=1500	UN	47,873.49
I4622	SEINFRA/CE	TUBO FoFo C/ FLANGES DN 1200 PN10 - L=2000	UN	50,798.58
I4623	SEINFRA/CE	TUBO FoFo C/ FLANGES DN 1200 PN10 - L=2500	UN	53,356.75
I4624	SEINFRA/CE	TUBO FoFo C/ FLANGES DN 1200 PN10 - L=3000	UN	56,758.20
I4625	SEINFRA/CE	TUBO FoFo C/ FLANGES DN 1200 PN10 - L=3500	UN	58,686.10
I4626	SEINFRA/CE	TUBO FoFo C/ FLANGES DN 1200 PN10 - L=4000	UN	62,211.30
I4627	SEINFRA/CE	TUBO FoFo C/ FLANGES DN 1200 PN10 - L=4500	UN	64,454.89
I4628	SEINFRA/CE	TUBO FoFo C/ FLANGES DN 1200 PN10 - L=5000	UN	67,995.10
I4629	SEINFRA/CE	TUBO FoFo C/ FLANGES DN 1200 PN10 - L=5500	UN	70,787.89
I4630	SEINFRA/CE	TUBO FoFo C/ FLANGES DN 1200 PN10 - L=6000	UN	73,701.68
I4631	SEINFRA/CE	TUBO FoFo C/ FLANGES DN 1200 PN10 - L=6500	UN	76,017.04
I4632	SEINFRA/CE	TUBO FoFo C/ FLANGES DN 1200 PN10 - L=6800	UN	77,891.18
I3963	SEINFRA/CE	TUBO FoFo C/ FLANGES DN 150 PN10 - L=500	UN	783.34
I4469	SEINFRA/CE	TUBO FoFo C/ FLANGES DN 150 PN10 - L=1000	UN	1,055.73
I4470	SEINFRA/CE	TUBO FoFo C/ FLANGES DN 150 PN10 - L=1500	UN	1,206.12
I4471	SEINFRA/CE	TUBO FoFo C/ FLANGES DN 150 PN10 - L=2000	UN	1,374.57
I3962	SEINFRA/CE	TUBO FoFo C/ FLANGES DN 150 PN10 - L=250	UN	311.04
I4472	SEINFRA/CE	TUBO FoFo C/ FLANGES DN 150 PN10 - L=2500	UN	1,534.42
I4473	SEINFRA/CE	TUBO FoFo C/ FLANGES DN 150 PN10 - L=3000	UN	1,689.26
I4474	SEINFRA/CE	TUBO FoFo C/ FLANGES DN 150 PN10 - L=3500	UN	1,864.35
I4475	SEINFRA/CE	TUBO FoFo C/ FLANGES DN 150 PN10 - L=4000	UN	2,029.57
I4476	SEINFRA/CE	TUBO FoFo C/ FLANGES DN 150 PN10 - L=4500	UN	2,874.53
I4477	SEINFRA/CE	TUBO FoFo C/ FLANGES DN 150 PN10 - L=5000	UN	2,337.25
I4478	SEINFRA/CE	TUBO FoFo C/ FLANGES DN 150 PN10 - L=5500	UN	2,509.40
I4479	SEINFRA/CE	TUBO FoFo C/ FLANGES DN 150 PN10 - L=5800	UN	2,621.87
I3964	SEINFRA/CE	TUBO FoFo C/ FLANGES DN 200 PN10 - L=250	UN	566.37
I3965	SEINFRA/CE	TUBO FoFo C/ FLANGES DN 200 PN10 - L=500	UN	756.69
I4480	SEINFRA/CE	TUBO FoFo C/ FLANGES DN 200 PN10 - L=1000	UN	1,300.88
I4481	SEINFRA/CE	TUBO FoFo C/ FLANGES DN 200 PN10 - L=1500	UN	1,501.13
I4482	SEINFRA/CE	TUBO FoFo C/ FLANGES DN 200 PN10 - L=2000	UN	1,714.28
I4483	SEINFRA/CE	TUBO FoFo C/ FLANGES DN 200 PN10 - L=2500	UN	1,929.39
I4484	SEINFRA/CE	TUBO FoFo C/ FLANGES DN 200 PN10 - L=3000	UN	2,144.80
I4485	SEINFRA/CE	TUBO FoFo C/ FLANGES DN 200 PN10 - L=3500	UN	2,351.34
I4486	SEINFRA/CE	TUBO FoFo C/ FLANGES DN 200 PN10 - L=4000	UN	2,540.24
I4487	SEINFRA/CE	TUBO FoFo C/ FLANGES DN 200 PN10 - L=4500	UN	2,785.43
I4488	SEINFRA/CE	TUBO FoFo C/ FLANGES DN 200 PN10 - L=5000	UN	2,974.46
I4489	SEINFRA/CE	TUBO FoFo C/ FLANGES DN 200 PN10 - L=5500	UN	3,197.02
I4490	SEINFRA/CE	TUBO FoFo C/ FLANGES DN 200 PN10 - L=5800	UN	3,310.09
I3966	SEINFRA/CE	TUBO FoFo C/ FLANGES DN 250 PN10 - L=250	UN	435.04
I3967	SEINFRA/CE	TUBO FoFo C/ FLANGES DN 250 PN10 - L=500	UN	550.80
I4491	SEINFRA/CE	TUBO FoFo C/ FLANGES DN 250 PN10 - L=1000	UN	1,709.09
I4492	SEINFRA/CE	TUBO FoFo C/ FLANGES DN 250 PN10 - L=1500	UN	1,981.32
I4493	SEINFRA/CE	TUBO FoFo C/ FLANGES DN 250 PN10 - L=2000	UN	2,268.95
I4494	SEINFRA/CE	TUBO FoFo C/ FLANGES DN 250 PN10 - L=2500	UN	2,535.17
I4495	SEINFRA/CE	TUBO FoFo C/ FLANGES DN 250 PN10 - L=3000	UN	2,817.80
I4496	SEINFRA/CE	TUBO FoFo C/ FLANGES DN 250 PN10 - L=3500	UN	3,107.64
I4497	SEINFRA/CE	TUBO FoFo C/ FLANGES DN 250 PN10 - L=4000	UN	3,387.07
I4498	SEINFRA/CE	TUBO FoFo C/ FLANGES DN 250 PN10 - L=4500	UN	3,658.38
I4499	SEINFRA/CE	TUBO FoFo C/ FLANGES DN 250 PN10 - L=5000	UN	3,954.86
I4500	SEINFRA/CE	TUBO FoFo C/ FLANGES DN 250 PN10 - L=5500	UN	4,240.26
I4501	SEINFRA/CE	TUBO FoFo C/ FLANGES DN 250 PN10 - L=5800	UN	4,437.84
I3968	SEINFRA/CE	TUBO FoFo C/ FLANGES DN 300 PN10 - L=250	UN	1,010.60
I3969	SEINFRA/CE	TUBO FoFo C/ FLANGES DN 300 PN10 - L=500	UN	1,310.62
I4502	SEINFRA/CE	TUBO FoFo C/ FLANGES DN 300 PN10 - L=1000	UN	2,075.10
I4503	SEINFRA/CE	TUBO FoFo C/ FLANGES DN 300 PN10 - L=1500	UN	2,395.97
I4504	SEINFRA/CE	TUBO FoFo C/ FLANGES DN 300 PN10 - L=2000	UN	2,762.40
I4505	SEINFRA/CE	TUBO FoFo C/ FLANGES DN 300 PN10 - L=2500	UN	3,117.74
I4506	SEINFRA/CE	TUBO FoFo C/ FLANGES DN 300 PN10 - L=3000	UN	3,449.44
I4507	SEINFRA/CE	TUBO FoFo C/ FLANGES DN 300 PN10 - L=3500	UN	3,799.18
I4508	SEINFRA/CE	TUBO FoFo C/ FLANGES DN 300 PN10 - L=4000	UN	4,131.81
I4509	SEINFRA/CE	TUBO FoFo C/ FLANGES DN 300 PN10 - L=4500	UN	4,487.43
I4510	SEINFRA/CE	TUBO FoFo C/ FLANGES DN 300 PN10 - L=5000	UN	4,794.70
I4511	SEINFRA/CE	TUBO FoFo C/ FLANGES DN 300 PN10 - L=5500	UN	5,103.25
I4512	SEINFRA/CE	TUBO FoFo C/ FLANGES DN 300 PN10 - L=5800	UN	5,364.66
I3970	SEINFRA/CE	TUBO FoFo C/ FLANGES DN 350 PN10 - L=250	UN	1,238.38
I3971	SEINFRA/CE	TUBO FoFo C/ FLANGES DN 350 PN10 - L=500	UN	2,092.18
I4513	SEINFRA/CE	TUBO FoFo C/ FLANGES DN 350 PN10 - L=1000	UN	2,651.44
I4514	SEINFRA/CE	TUBO FoFo C/ FLANGES DN 350 PN10 - L=1500	UN	3,026.57
I4515	SEINFRA/CE	TUBO FoFo C/ FLANGES DN 350 PN10 - L=2000	UN	3,458.59
I4516	SEINFRA/CE	TUBO FoFo C/ FLANGES DN 350 PN10 - L=2500	UN	3,871.47
I4517	SEINFRA/CE	TUBO FoFo C/ FLANGES DN 350 PN10 - L=3000	UN	4,260.33
I4518	SEINFRA/CE	TUBO FoFo C/ FLANGES DN 350 PN10 - L=3500	UN	4,656.94
I4519	SEINFRA/CE	TUBO FoFo C/ FLANGES DN 350 PN10 - L=4000	UN	5,097.32
I4520	SEINFRA/CE	TUBO FoFo C/ FLANGES DN 350 PN10 - L=4500	UN	5,456.26
I4521	SEINFRA/CE	TUBO FoFo C/ FLANGES DN 350 PN10 - L=5000	UN	5,899.28
I4522	SEINFRA/CE	TUBO FoFo C/ FLANGES DN 350 PN10 - L=5500	UN	6,328.83
I4523	SEINFRA/CE	TUBO FoFo C/ FLANGES DN 350 PN10 - L=5800	UN	6,293.47
I3972	SEINFRA/CE	TUBO FoFo C/ FLANGES DN 400 PN10 - L=250	UN	1,306.01
I4524	SEINFRA/CE	TUBO FoFo C/ FLANGES DN 400 PN10 - L=1000	UN	2,791.97
I4525	SEINFRA/CE	TUBO FoFo C/ FLANGES DN 400 PN10 - L=1500	UN	3,258.86
I4526	SEINFRA/CE	TUBO FoFo C/ FLANGES DN 400 PN10 - L=2000	UN	3,729.94
I4527	SEINFRA/CE	TUBO FoFo C/ FLANGES DN 400 PN10 - L=2500	UN	4,196.06
I4528	SEINFRA/CE	TUBO FoFo C/ FLANGES DN 400 PN10 - L=3000	UN	4,643.14
I4529	SEINFRA/CE	TUBO FoFo C/ FLANGES DN 400 PN10 - L=3500	UN	5,130.15
I4530	SEINFRA/CE	TUBO FoFo C/ FLANGES DN 400 PN10 - L=4000	UN	5,605.06
I4531	SEINFRA/CE	TUBO FoFo C/ FLANGES DN 400 PN10 - L=4500	UN	6,009.73
I4532	SEINFRA/CE	TUBO FoFo C/ FLANGES DN 400 PN10 - L=5000	UN	6,520.90
I3973	SEINFRA/CE	TUBO FoFo C/ FLANGES DN 400 PN10 - L=5000mm	UN	1,868.69
I4533	SEINFRA/CE	TUBO FoFo C/ FLANGES DN 400 PN10 - L=5500	UN	6,979.05
I4534	SEINFRA/CE	TUBO FoFo C/ FLANGES DN 400 PN10 - L=5800	UN	7,213.37
I3974	SEINFRA/CE	TUBO FoFo C/ FLANGES DN 450 PN10 - L=250	UN	3,872.01
I3975	SEINFRA/CE	TUBO FoFo C/ FLANGES DN 450 PN10 - L=500	UN	4,166.33
I4535	SEINFRA/CE	TUBO FoFo C/ FLANGES DN 450 PN10 - L=1000	UN	3,727.36
I4536	SEINFRA/CE	TUBO FoFo C/ FLANGES DN 450 PN10 - L=1500	UN	4,280.39
I4537	SEINFRA/CE	TUBO FoFo C/ FLANGES DN 450 PN10 - L=2000	UN	4,778.35
I4538	SEINFRA/CE	TUBO FoFo C/ FLANGES DN 450 PN10 - L=2500	UN	5,343.20
I4539	SEINFRA/CE	TUBO FoFo C/ FLANGES DN 450 PN10 - L=3000	UN	5,846.80
I4540	SEINFRA/CE	TUBO FoFo C/ FLANGES DN 450 PN10 - L=3500	UN	6,421.56
I4541	SEINFRA/CE	TUBO FoFo C/ FLANGES DN 450 PN10 - L=4000	UN	7,026.60
I4542	SEINFRA/CE	TUBO FoFo C/ FLANGES DN 450 PN10 - L=4500	UN	7,431.85
I4543	SEINFRA/CE	TUBO FoFo C/ FLANGES DN 450 PN10 - L=5000	UN	8,035.85
I4544	SEINFRA/CE	TUBO FoFo C/ FLANGES DN 450 PN10 - L=5500	UN	8,636.16
I4545	SEINFRA/CE	TUBO FoFo C/ FLANGES DN 450 PN10 - L=5800	UN	8,914.19
I3956	SEINFRA/CE	TUBO FoFo C/ FLANGES DN 50 PN10 - L=250	UN	222.73
I3957	SEINFRA/CE	TUBO FoFo C/ FLANGES DN 50 PN10 - L=500	UN	317.00
I3976	SEINFRA/CE	TUBO FoFo C/ FLANGES DN 500 PN10 - L=250	UN	3,762.70
I3977	SEINFRA/CE	TUBO FoFo C/ FLANGES DN 500 PN10 - L=500	UN	4,237.24
I4546	SEINFRA/CE	TUBO FoFo C/ FLANGES DN 500 PN10 - L=1000	UN	3,640.13
I4547	SEINFRA/CE	TUBO FoFo C/ FLANGES DN 500 PN10 - L=1500	UN	4,254.11
I4548	SEINFRA/CE	TUBO FoFo C/ FLANGES DN 500 PN10 - L=2000	UN	4,862.75
I4549	SEINFRA/CE	TUBO FoFo C/ FLANGES DN 500 PN10 - L=2500	UN	5,515.51
I4550	SEINFRA/CE	TUBO FoFo C/ FLANGES DN 500 PN10 - L=3000	UN	6,131.02
I4551	SEINFRA/CE	TUBO FoFo C/ FLANGES DN 500 PN10 - L=3500	UN	6,767.11
I4552	SEINFRA/CE	TUBO FoFo C/ FLANGES DN 500 PN10 - L=4000	UN	7,350.51
I4553	SEINFRA/CE	TUBO FoFo C/ FLANGES DN 500 PN10 - L=4500	UN	7,962.57
I4554	SEINFRA/CE	TUBO FoFo C/ FLANGES DN 500 PN10 - L=5000	UN	8,649.15
I4555	SEINFRA/CE	TUBO FoFo C/ FLANGES DN 500 PN10 - L=5500	UN	9,271.12
I4556	SEINFRA/CE	TUBO FoFo C/ FLANGES DN 500 PN10 - L=5800	UN	9,565.44
I3978	SEINFRA/CE	TUBO FoFo C/ FLANGES DN 600 PN10 - L=250	UN	4,043.19
I3979	SEINFRA/CE	TUBO FoFo C/ FLANGES DN 600 PN10 - L=500	UN	4,724.63
I4557	SEINFRA/CE	TUBO FoFo C/ FLANGES DN 600 PN10 - L=1000	UN	4,547.79
I4558	SEINFRA/CE	TUBO FoFo C/ FLANGES DN 600 PN10 - L=1500	UN	5,426.15
I4559	SEINFRA/CE	TUBO FoFo C/ FLANGES DN 600 PN10 - L=2000	UN	6,212.95
I4560	SEINFRA/CE	TUBO FoFo C/ FLANGES DN 600 PN10 - L=2500	UN	7,039.92
I4561	SEINFRA/CE	TUBO FoFo C/ FLANGES DN 600 PN10 - L=3000	UN	7,762.10
I4562	SEINFRA/CE	TUBO FoFo C/ FLANGES DN 600 PN10 - L=3500	UN	8,551.48
I4563	SEINFRA/CE	TUBO FoFo C/ FLANGES DN 600 PN10 - L=4000	UN	9,323.35
I4564	SEINFRA/CE	TUBO FoFo C/ FLANGES DN 600 PN10 - L=4500	UN	10,120.84
I4565	SEINFRA/CE	TUBO FoFo C/ FLANGES DN 600 PN10 - L=5000	UN	11,033.42
I4566	SEINFRA/CE	TUBO FoFo C/ FLANGES DN 600 PN10 - L=5500	UN	11,816.30
I4567	SEINFRA/CE	TUBO FoFo C/ FLANGES DN 600 PN10 - L=5800	UN	12,277.90
I3980	SEINFRA/CE	TUBO FoFo C/ FLANGES DN 700 PN10 - L=250	UN	4,869.35
I3981	SEINFRA/CE	TUBO FoFo C/ FLANGES DN 700 PN10 - L=500	UN	5,788.89
I4568	SEINFRA/CE	TUBO FoFo C/ FLANGES DN 700 PN10 - L=1000	UN	13,063.06
I4569	SEINFRA/CE	TUBO FoFo C/ FLANGES DN 700 PN10 - L=1500	UN	14,340.48
I4570	SEINFRA/CE	TUBO FoFo C/ FLANGES DN 700 PN10 - L=2000	UN	15,471.37
I4571	SEINFRA/CE	TUBO FoFo C/ FLANGES DN 700 PN10 - L=2500	UN	16,930.67
I4572	SEINFRA/CE	TUBO FoFo C/ FLANGES DN 700 PN10 - L=3000	UN	17,880.08
I4573	SEINFRA/CE	TUBO FoFo C/ FLANGES DN 700 PN10 - L=3500	UN	19,327.10
I4574	SEINFRA/CE	TUBO FoFo C/ FLANGES DN 700 PN10 - L=4000	UN	20,477.78
I4575	SEINFRA/CE	TUBO FoFo C/ FLANGES DN 700 PN10 - L=4500	UN	21,777.59
I4576	SEINFRA/CE	TUBO FoFo C/ FLANGES DN 700 PN10 - L=5000	UN	23,033.99
I4577	SEINFRA/CE	TUBO FoFo C/ FLANGES DN 700 PN10 - L=5500	UN	24,310.79
I4578	SEINFRA/CE	TUBO FoFo C/ FLANGES DN 700 PN10 - L=6000	UN	25,371.65
I4579	SEINFRA/CE	TUBO FoFo C/ FLANGES DN 700 PN10 - L=6500	UN	26,790.86
I4580	SEINFRA/CE	TUBO FoFo C/ FLANGES DN 700 PN10 - L=6800	UN	27,615.01
I3958	SEINFRA/CE	TUBO FoFo C/ FLANGES DN 75 PN10 - L=250	UN	315.73
I3959	SEINFRA/CE	TUBO FoFo C/ FLANGES DN 75 PN10 - L=500	UN	395.85
I4447	SEINFRA/CE	TUBO FoFo C/ FLANGES DN 75 PN10 - L=1000	UN	763.82
I4448	SEINFRA/CE	TUBO FoFo C/ FLANGES DN 75 PN10 - L=1500	UN	871.29
I4449	SEINFRA/CE	TUBO FoFo C/ FLANGES DN 75 PN10 - L=2000	UN	979.68
I4450	SEINFRA/CE	TUBO FoFo C/ FLANGES DN 75 PN10 - L=2500	UN	1,087.90
I4451	SEINFRA/CE	TUBO FoFo C/ FLANGES DN 75 PN10 - L=3000	UN	1,186.20
I4452	SEINFRA/CE	TUBO FoFo C/ FLANGES DN 75 PN10 - L=3500	UN	1,297.20
I4453	SEINFRA/CE	TUBO FoFo C/ FLANGES DN 75 PN10 - L=4000	UN	1,396.30
I4454	SEINFRA/CE	TUBO FoFo C/ FLANGES DN 75 PN10 - L=4500	UN	1,510.97
I4455	SEINFRA/CE	TUBO FoFo C/ FLANGES DN 75 PN10 - L=5000	UN	1,618.43
I4456	SEINFRA/CE	TUBO FoFo C/ FLANGES DN 75 PN10 - L=5500	UN	1,718.98
I4457	SEINFRA/CE	TUBO FoFo C/ FLANGES DN 75 PN10 - L=5800	UN	1,776.82
I7183	SEINFRA/CE	TUBO FoFo C/ FLANGES DN 80 PN10 - L=1000	UN	763.82
I7184	SEINFRA/CE	TUBO FoFo C/ FLANGES DN 80 PN10 - L=1500	UN	871.29
I7185	SEINFRA/CE	TUBO FoFo C/ FLANGES DN 80 PN10 - L=2000	UN	979.68
I7186	SEINFRA/CE	TUBO FoFo C/ FLANGES DN 80 PN10 - L=2500	UN	1,087.90
I7187	SEINFRA/CE	TUBO FoFo C/ FLANGES DN 80 PN10 - L=3000	UN	1,186.20
I7188	SEINFRA/CE	TUBO FoFo C/ FLANGES DN 80 PN10 - L=3500	UN	1,297.20
I7189	SEINFRA/CE	TUBO FoFo C/ FLANGES DN 80 PN10 - L=4000	UN	1,396.30
I7190	SEINFRA/CE	TUBO FoFo C/ FLANGES DN 80 PN10 - L=4500	UN	1,510.97
I7191	SEINFRA/CE	TUBO FoFo C/ FLANGES DN 80 PN10 - L=5000	UN	1,618.43
I7192	SEINFRA/CE	TUBO FoFo C/ FLANGES DN 80 PN10 - L=5500	UN	1,718.98
I7193	SEINFRA/CE	TUBO FoFo C/ FLANGES DN 80 PN10 - L=5800	UN	1,776.82
I7062	SEINFRA/CE	TUBO FoFo C/ FLANGES DN 80 PN10 L=250	UN	315.73
I7063	SEINFRA/CE	TUBO FoFo C/ FLANGES DN 80 PN10 L=500	UN	395.85
I3982	SEINFRA/CE	TUBO FoFo C/ FLANGES DN 800 PN10 - L=250	UN	5,065.65
I3983	SEINFRA/CE	TUBO FoFo C/ FLANGES DN 800 PN10 - L=500	UN	6,098.86
I4581	SEINFRA/CE	TUBO FoFo C/ FLANGES DN 800 PN10 - L=1000	UN	21,310.36
I4582	SEINFRA/CE	TUBO FoFo C/ FLANGES DN 800 PN10 - L=1500	UN	22,625.42
I4583	SEINFRA/CE	TUBO FoFo C/ FLANGES DN 800 PN10 - L=2000	UN	24,196.87
I4584	SEINFRA/CE	TUBO FoFo C/ FLANGES DN 800 PN10 - L=2500	UN	25,757.03
I4585	SEINFRA/CE	TUBO FoFo C/ FLANGES DN 800 PN10 - L=3000	UN	27,383.73
I4586	SEINFRA/CE	TUBO FoFo C/ FLANGES DN 800 PN10 - L=3500	UN	28,640.01
I4587	SEINFRA/CE	TUBO FoFo C/ FLANGES DN 800 PN10 - L=4000	UN	30,338.58
I4588	SEINFRA/CE	TUBO FoFo C/ FLANGES DN 800 PN10 - L=4500	UN	31,772.25
I4589	SEINFRA/CE	TUBO FoFo C/ FLANGES DN 800 PN10 - L=5000	UN	32,168.47
I4590	SEINFRA/CE	TUBO FoFo C/ FLANGES DN 800 PN10 - L=5500	UN	34,891.12
I4591	SEINFRA/CE	TUBO FoFo C/ FLANGES DN 800 PN10 - L=6000	UN	35,720.74
I4592	SEINFRA/CE	TUBO FoFo C/ FLANGES DN 800 PN10 - L=6500	UN	36,299.87
I4593	SEINFRA/CE	TUBO FoFo C/ FLANGES DN 800 PN10 - L=6800	UN	39,177.55
I3984	SEINFRA/CE	TUBO FoFo C/ FLANGES DN 900 PN10 - L=250	UN	6,167.46
I3985	SEINFRA/CE	TUBO FoFo C/ FLANGES DN 900 PN10 - L=500	UN	7,909.37
I4594	SEINFRA/CE	TUBO FoFo C/ FLANGES DN 900 PN10 - L=1000	UN	24,848.62
I4595	SEINFRA/CE	TUBO FoFo C/ FLANGES DN 900 PN10 - L=1500	UN	26,629.01
I4596	SEINFRA/CE	TUBO FoFo C/ FLANGES DN 900 PN10 - L=2000	UN	28,657.61
I4597	SEINFRA/CE	TUBO FoFo C/ FLANGES DN 900 PN10 - L=2500	UN	30,561.19
I4598	SEINFRA/CE	TUBO FoFo C/ FLANGES DN 900 PN10 - L=3000	UN	32,226.29
I4599	SEINFRA/CE	TUBO FoFo C/ FLANGES DN 900 PN10 - L=3500	UN	34,184.04
I4600	SEINFRA/CE	TUBO FoFo C/ FLANGES DN 900 PN10 - L=4000	UN	35,800.38
I4601	SEINFRA/CE	TUBO FoFo C/ FLANGES DN 900 PN10 - L=4500	UN	37,983.58
I4602	SEINFRA/CE	TUBO FoFo C/ FLANGES DN 900 PN10 - L=5000	UN	39,416.40
I4603	SEINFRA/CE	TUBO FoFo C/ FLANGES DN 900 PN10 - L=5500	UN	41,278.20
I4604	SEINFRA/CE	TUBO FoFo C/ FLANGES DN 900 PN10 - L=6000	UN	43,136.42
I4605	SEINFRA/CE	TUBO FoFo C/ FLANGES DN 900 PN10 - L=6500	UN	45,020.70
I4606	SEINFRA/CE	TUBO FoFo C/ FLANGES DN 900 PN10 - L=6800	UN	46,083.63
I6649	SEINFRA/CE	TUBO FoFo C/FLANGE E BOLSA DN 75 PN10 L=500	UN	350.22
I6650	SEINFRA/CE	TUBO FoFo C/FLANGE E BOLSA DN 100 PN10 L=500	UN	391.32
I6663	SEINFRA/CE	TUBO FoFo C/FLANGE E BOLSA DN 1000 PN10 L=500	UN	14,435.01
I6664	SEINFRA/CE	TUBO FoFo C/FLANGE E BOLSA DN 1200 PN10 L=500	UN	17,671.91
I6651	SEINFRA/CE	TUBO FoFo C/FLANGE E BOLSA DN 150 PN10 L=500	UN	507.41
I6652	SEINFRA/CE	TUBO FoFo C/FLANGE E BOLSA DN 200 PN10 L=500	UN	637.65
I6653	SEINFRA/CE	TUBO FoFo C/FLANGE E BOLSA DN 250 PN10 L=500	UN	841.86
I6654	SEINFRA/CE	TUBO FoFo C/FLANGE E BOLSA DN 300 PN10 L=500	UN	1,025.83
I6655	SEINFRA/CE	TUBO FoFo C/FLANGE E BOLSA DN 350 PN10 L=500	UN	1,302.63
I6656	SEINFRA/CE	TUBO FoFo C/FLANGE E BOLSA DN 400 PN10 L=500	UN	1,401.73
I6657	SEINFRA/CE	TUBO FoFo C/FLANGE E BOLSA DN 450 PN10 L=500	UN	1,808.90
I6658	SEINFRA/CE	TUBO FoFo C/FLANGE E BOLSA DN 500 PN10 L=500	UN	1,857.08
I6659	SEINFRA/CE	TUBO FoFo C/FLANGE E BOLSA DN 600 PN10 L=500	UN	2,358.23
I6660	SEINFRA/CE	TUBO FoFo C/FLANGE E BOLSA DN 700 PN10 L=500	UN	7,183.66
I6661	SEINFRA/CE	TUBO FoFo C/FLANGE E BOLSA DN 800 PN10 L=500	UN	9,391.11
I6662	SEINFRA/CE	TUBO FoFo C/FLANGE E BOLSA DN 900 PN10 L=500	UN	12,749.98
I4272	SEINFRA/CE	TUBO FoFo C/FLANGE E BOLSA JE DN 100 PN10 - L=1000	UN	540.62
I4273	SEINFRA/CE	TUBO FoFo C/FLANGE E BOLSA JE DN 100 PN10 - L=1500	UN	661.42
I4274	SEINFRA/CE	TUBO FoFo C/FLANGE E BOLSA JE DN 100 PN10 - L=2000	UN	784.21
I4275	SEINFRA/CE	TUBO FoFo C/FLANGE E BOLSA JE DN 100 PN10 - L=2500	UN	893.55
I4276	SEINFRA/CE	TUBO FoFo C/FLANGE E BOLSA JE DN 100 PN10 - L=3000	UN	1,013.07
I4277	SEINFRA/CE	TUBO FoFo C/FLANGE E BOLSA JE DN 100 PN10 - L=3500	UN	1,142.27
I4278	SEINFRA/CE	TUBO FoFo C/FLANGE E BOLSA JE DN 100 PN10 - L=4000	UN	1,263.34
I4279	SEINFRA/CE	TUBO FoFo C/FLANGE E BOLSA JE DN 100 PN10 - L=4500	UN	1,374.93
I4280	SEINFRA/CE	TUBO FoFo C/FLANGE E BOLSA JE DN 100 PN10 - L=5000	UN	1,505.30
I4281	SEINFRA/CE	TUBO FoFo C/FLANGE E BOLSA JE DN 100 PN10 - L=5500	UN	1,622.53
I4282	SEINFRA/CE	TUBO FoFo C/FLANGE E BOLSA JE DN 100 PN10 - L=5800	UN	1,692.20
I4421	SEINFRA/CE	TUBO FoFo C/FLANGE E BOLSA JE DN 1000 PN10 - L=1000	UN	20,769.09
I4422	SEINFRA/CE	TUBO FoFo C/FLANGE E BOLSA JE DN 1000 PN10 - L=1500	UN	23,005.84
I4423	SEINFRA/CE	TUBO FoFo C/FLANGE E BOLSA JE DN 1000 PN10 - L=2000	UN	24,958.12
I4424	SEINFRA/CE	TUBO FoFo C/FLANGE E BOLSA JE DN 1000 PN10 - L=2500	UN	27,188.77
I4425	SEINFRA/CE	TUBO FoFo C/FLANGE E BOLSA JE DN 1000 PN10 - L=3000	UN	29,491.54
I4426	SEINFRA/CE	TUBO FoFo C/FLANGE E BOLSA JE DN 1000 PN10 - L=3500	UN	31,362.09
I4427	SEINFRA/CE	TUBO FoFo C/FLANGE E BOLSA JE DN 1000 PN10 - L=4000	UN	33,536.03
I4428	SEINFRA/CE	TUBO FoFo C/FLANGE E BOLSA JE DN 1000 PN10 - L=4500	UN	35,811.51
I4429	SEINFRA/CE	TUBO FoFo C/FLANGE E BOLSA JE DN 1000 PN10 - L=5000	UN	37,784.79
I4430	SEINFRA/CE	TUBO FoFo C/FLANGE E BOLSA JE DN 1000 PN10 - L=5500	UN	40,113.11
I4431	SEINFRA/CE	TUBO FoFo C/FLANGE E BOLSA JE DN 1000 PN10 - L=6000	UN	42,058.92
I4432	SEINFRA/CE	TUBO FoFo C/FLANGE E BOLSA JE DN 1000 PN10 - L=6500	UN	44,212.17
I4433	SEINFRA/CE	TUBO FoFo C/FLANGE E BOLSA JE DN 1000 PN10 - L=6800	UN	45,790.67
I4434	SEINFRA/CE	TUBO FoFo C/FLANGE E BOLSA JE DN 1200 PN10 - L=1000	UN	25,449.33
I4435	SEINFRA/CE	TUBO FoFo C/FLANGE E BOLSA JE DN 1200 PN10 - L=1500	UN	28,432.89
I4436	SEINFRA/CE	TUBO FoFo C/FLANGE E BOLSA JE DN 1200 PN10 - L=2000	UN	31,350.53
I4437	SEINFRA/CE	TUBO FoFo C/FLANGE E BOLSA JE DN 1200 PN10 - L=2500	UN	34,018.31
I4438	SEINFRA/CE	TUBO FoFo C/FLANGE E BOLSA JE DN 1200 PN10 - L=3000	UN	37,149.04
I4439	SEINFRA/CE	TUBO FoFo C/FLANGE E BOLSA JE DN 1200 PN10 - L=3500	UN	39,965.50
I4440	SEINFRA/CE	TUBO FoFo C/FLANGE E BOLSA JE DN 1200 PN10 - L=4000	UN	42,635.91
I4441	SEINFRA/CE	TUBO FoFo C/FLANGE E BOLSA JE DN 1200 PN10 - L=4500	UN	45,158.03
I4442	SEINFRA/CE	TUBO FoFo C/FLANGE E BOLSA JE DN 1200 PN10 - L=5000	UN	48,557.48
I4443	SEINFRA/CE	TUBO FoFo C/FLANGE E BOLSA JE DN 1200 PN10 - L=5500	UN	51,368.81
I4444	SEINFRA/CE	TUBO FoFo C/FLANGE E BOLSA JE DN 1200 PN10 - L=6000	UN	54,329.21
I4445	SEINFRA/CE	TUBO FoFo C/FLANGE E BOLSA JE DN 1200 PN10 - L=6500	UN	57,171.47
I4446	SEINFRA/CE	TUBO FoFo C/FLANGE E BOLSA JE DN 1200 PN10 - L=6800	UN	58,454.09
I4283	SEINFRA/CE	TUBO FoFo C/FLANGE E BOLSA JE DN 150 PN10 - L=1000	UN	730.52
I4284	SEINFRA/CE	TUBO FoFo C/FLANGE E BOLSA JE DN 150 PN10 - L=1500	UN	897.05
I4285	SEINFRA/CE	TUBO FoFo C/FLANGE E BOLSA JE DN 150 PN10 - L=2000	UN	1,050.21
I4286	SEINFRA/CE	TUBO FoFo C/FLANGE E BOLSA JE DN 150 PN10 - L=2500	UN	1,210.01
I4287	SEINFRA/CE	TUBO FoFo C/FLANGE E BOLSA JE DN 150 PN10 - L=3000	UN	1,390.76
I4288	SEINFRA/CE	TUBO FoFo C/FLANGE E BOLSA JE DN 150 PN10 - L=3500	UN	1,538.42
I4289	SEINFRA/CE	TUBO FoFo C/FLANGE E BOLSA JE DN 150 PN10 - L=4000	UN	1,707.85
I4290	SEINFRA/CE	TUBO FoFo C/FLANGE E BOLSA JE DN 150 PN10 - L=4500	UN	1,859.81
I4291	SEINFRA/CE	TUBO FoFo C/FLANGE E BOLSA JE DN 150 PN10 - L=5000	UN	2,005.60
I4292	SEINFRA/CE	TUBO FoFo C/FLANGE E BOLSA JE DN 150 PN10 - L=5500	UN	2,187.38
I4293	SEINFRA/CE	TUBO FoFo C/FLANGE E BOLSA JE DN 150 PN10 - L=5800	UN	2,281.92
I4294	SEINFRA/CE	TUBO FoFo C/FLANGE E BOLSA JE DN 200 PN10 - L=1000	UN	924.96
I4295	SEINFRA/CE	TUBO FoFo C/FLANGE E BOLSA JE DN 200 PN10 - L=1500	UN	1,125.74
I4296	SEINFRA/CE	TUBO FoFo C/FLANGE E BOLSA JE DN 200 PN10 - L=2000	UN	1,343.46
I4297	SEINFRA/CE	TUBO FoFo C/FLANGE E BOLSA JE DN 200 PN10 - L=2500	UN	1,550.15
I4298	SEINFRA/CE	TUBO FoFo C/FLANGE E BOLSA JE DN 200 PN10 - L=3000	UN	1,753.24
I4299	SEINFRA/CE	TUBO FoFo C/FLANGE E BOLSA JE DN 200 PN10 - L=3500	UN	1,961.86
I4300	SEINFRA/CE	TUBO FoFo C/FLANGE E BOLSA JE DN 200 PN10 - L=4000	UN	2,168.10
I4301	SEINFRA/CE	TUBO FoFo C/FLANGE E BOLSA JE DN 200 PN10 - L=4500	UN	2,381.81
I4302	SEINFRA/CE	TUBO FoFo C/FLANGE E BOLSA JE DN 200 PN10 - L=5000	UN	2,582.92
I4303	SEINFRA/CE	TUBO FoFo C/FLANGE E BOLSA JE DN 200 PN10 - L=5500	UN	2,791.71
I4304	SEINFRA/CE	TUBO FoFo C/FLANGE E BOLSA JE DN 200 PN10 - L=5800	UN	2,915.98
I4305	SEINFRA/CE	TUBO FoFo C/FLANGE E BOLSA JE DN 250 PN10 - L=1000	UN	1,219.88
I4306	SEINFRA/CE	TUBO FoFo C/FLANGE E BOLSA JE DN 250 PN10 - L=1500	UN	1,502.36
I4307	SEINFRA/CE	TUBO FoFo C/FLANGE E BOLSA JE DN 250 PN10 - L=2000	UN	1,774.32
I4308	SEINFRA/CE	TUBO FoFo C/FLANGE E BOLSA JE DN 250 PN10 - L=2500	UN	2,062.79
I4309	SEINFRA/CE	TUBO FoFo C/FLANGE E BOLSA JE DN 250 PN10 - L=3000	UN	2,339.13
I4310	SEINFRA/CE	TUBO FoFo C/FLANGE E BOLSA JE DN 250 PN10 - L=3500	UN	2,618.41
I4311	SEINFRA/CE	TUBO FoFo C/FLANGE E BOLSA JE DN 250 PN10 - L=4000	UN	2,908.40
I4312	SEINFRA/CE	TUBO FoFo C/FLANGE E BOLSA JE DN 250 PN10 - L=4500	UN	3,200.60
I4313	SEINFRA/CE	TUBO FoFo C/FLANGE E BOLSA JE DN 250 PN10 - L=5000	UN	3,461.07
I4314	SEINFRA/CE	TUBO FoFo C/FLANGE E BOLSA JE DN 250 PN10 - L=5500	UN	3,734.84
I4315	SEINFRA/CE	TUBO FoFo C/FLANGE E BOLSA JE DN 250 PN10 - L=5800	UN	3,872.73
I4316	SEINFRA/CE	TUBO FoFo C/FLANGE E BOLSA JE DN 300 PN10 - L=1000	UN	1,488.29
I4317	SEINFRA/CE	TUBO FoFo C/FLANGE E BOLSA JE DN 300 PN10 - L=1500	UN	1,826.57
I4318	SEINFRA/CE	TUBO FoFo C/FLANGE E BOLSA JE DN 300 PN10 - L=2000	UN	2,164.37
I4319	SEINFRA/CE	TUBO FoFo C/FLANGE E BOLSA JE DN 300 PN10 - L=2500	UN	2,507.45
I4320	SEINFRA/CE	TUBO FoFo C/FLANGE E BOLSA JE DN 300 PN10 - L=3000	UN	2,869.35
I4321	SEINFRA/CE	TUBO FoFo C/FLANGE E BOLSA JE DN 300 PN10 - L=3500	UN	3,201.73
I4322	SEINFRA/CE	TUBO FoFo C/FLANGE E BOLSA JE DN 300 PN10 - L=4000	UN	3,553.09
I4323	SEINFRA/CE	TUBO FoFo C/FLANGE E BOLSA JE DN 300 PN10 - L=4500	UN	3,913.49
I4324	SEINFRA/CE	TUBO FoFo C/FLANGE E BOLSA JE DN 300 PN10 - L=5000	UN	4,212.70
I4325	SEINFRA/CE	TUBO FoFo C/FLANGE E BOLSA JE DN 300 PN10 - L=5500	UN	4,602.35
I4326	SEINFRA/CE	TUBO FoFo C/FLANGE E BOLSA JE DN 300 PN10 - L=5800	UN	4,803.27
I4327	SEINFRA/CE	TUBO FoFo C/FLANGE E BOLSA JE DN 350 PN10 - L=1000	UN	1,890.27
I4328	SEINFRA/CE	TUBO FoFo C/FLANGE E BOLSA JE DN 350 PN10 - L=1500	UN	2,284.38
I4329	SEINFRA/CE	TUBO FoFo C/FLANGE E BOLSA JE DN 350 PN10 - L=2000	UN	2,683.69
I4330	SEINFRA/CE	TUBO FoFo C/FLANGE E BOLSA JE DN 350 PN10 - L=2500	UN	3,099.18
I4331	SEINFRA/CE	TUBO FoFo C/FLANGE E BOLSA JE DN 350 PN10 - L=3000	UN	3,488.25
I4332	SEINFRA/CE	TUBO FoFo C/FLANGE E BOLSA JE DN 350 PN10 - L=3500	UN	3,888.24
I4333	SEINFRA/CE	TUBO FoFo C/FLANGE E BOLSA JE DN 350 PN10 - L=4000	UN	4,312.20
I4334	SEINFRA/CE	TUBO FoFo C/FLANGE E BOLSA JE DN 350 PN10 - L=4500	UN	4,688.82
I4335	SEINFRA/CE	TUBO FoFo C/FLANGE E BOLSA JE DN 350 PN10 - L=5000	UN	5,109.69
I4336	SEINFRA/CE	TUBO FoFo C/FLANGE E BOLSA JE DN 350 PN10 - L=5500	UN	5,538.92
I4337	SEINFRA/CE	TUBO FoFo C/FLANGE E BOLSA JE DN 350 PN10 - L=5800	UN	5,781.99
I4338	SEINFRA/CE	TUBO FoFo C/FLANGE E BOLSA JE DN 400 PN10 - L=1000	UN	2,027.36
I4339	SEINFRA/CE	TUBO FoFo C/FLANGE E BOLSA JE DN 400 PN10 - L=1500	UN	2,479.91
I4340	SEINFRA/CE	TUBO FoFo C/FLANGE E BOLSA JE DN 400 PN10 - L=2000	UN	2,968.69
I4341	SEINFRA/CE	TUBO FoFo C/FLANGE E BOLSA JE DN 400 PN10 - L=2500	UN	3,433.19
I4342	SEINFRA/CE	TUBO FoFo C/FLANGE E BOLSA JE DN 400 PN10 - L=3000	UN	3,908.56
I4343	SEINFRA/CE	TUBO FoFo C/FLANGE E BOLSA JE DN 400 PN10 - L=3500	UN	4,406.13
I4344	SEINFRA/CE	TUBO FoFo C/FLANGE E BOLSA JE DN 400 PN10 - L=4000	UN	4,805.31
I4345	SEINFRA/CE	TUBO FoFo C/FLANGE E BOLSA JE DN 400 PN10 - L=4500	UN	5,273.98
I4346	SEINFRA/CE	TUBO FoFo C/FLANGE E BOLSA JE DN 400 PN10 - L=5000	UN	5,750.94
I4347	SEINFRA/CE	TUBO FoFo C/FLANGE E BOLSA JE DN 400 PN10 - L=5500	UN	6,225.75
I4348	SEINFRA/CE	TUBO FoFo C/FLANGE E BOLSA JE DN 400 PN10 - L=5800	UN	6,539.36
I4349	SEINFRA/CE	TUBO FoFo C/FLANGE E BOLSA JE DN 450 PN10 - L=1000	UN	2,627.87
I4350	SEINFRA/CE	TUBO FoFo C/FLANGE E BOLSA JE DN 450 PN10 - L=1500	UN	3,134.22
I4351	SEINFRA/CE	TUBO FoFo C/FLANGE E BOLSA JE DN 450 PN10 - L=2000	UN	3,690.82
I4352	SEINFRA/CE	TUBO FoFo C/FLANGE E BOLSA JE DN 450 PN10 - L=2500	UN	4,253.67
I4353	SEINFRA/CE	TUBO FoFo C/FLANGE E BOLSA JE DN 450 PN10 - L=3000	UN	4,801.21
I4354	SEINFRA/CE	TUBO FoFo C/FLANGE E BOLSA JE DN 450 PN10 - L=3500	UN	5,329.52
I4355	SEINFRA/CE	TUBO FoFo C/FLANGE E BOLSA JE DN 450 PN10 - L=4000	UN	5,859.69
I4356	SEINFRA/CE	TUBO FoFo C/FLANGE E BOLSA JE DN 450 PN10 - L=4500	UN	6,410.79
I4357	SEINFRA/CE	TUBO FoFo C/FLANGE E BOLSA JE DN 450 PN10 - L=5000	UN	6,920.05
I4358	SEINFRA/CE	TUBO FoFo C/FLANGE E BOLSA JE DN 450 PN10 - L=5500	UN	7,537.65
I4359	SEINFRA/CE	TUBO FoFo C/FLANGE E BOLSA JE DN 450 PN10 - L=5800	UN	7,818.66
I4360	SEINFRA/CE	TUBO FoFo C/FLANGE E BOLSA JE DN 500 PN10 - L=1000	UN	2,680.52
I4361	SEINFRA/CE	TUBO FoFo C/FLANGE E BOLSA JE DN 500 PN10 - L=1500	UN	3,310.60
I4362	SEINFRA/CE	TUBO FoFo C/FLANGE E BOLSA JE DN 500 PN10 - L=2000	UN	3,923.06
I4363	SEINFRA/CE	TUBO FoFo C/FLANGE E BOLSA JE DN 500 PN10 - L=2500	UN	4,556.77
I4364	SEINFRA/CE	TUBO FoFo C/FLANGE E BOLSA JE DN 500 PN10 - L=3000	UN	5,179.02
I4365	SEINFRA/CE	TUBO FoFo C/FLANGE E BOLSA JE DN 500 PN10 - L=3500	UN	5,742.83
I4366	SEINFRA/CE	TUBO FoFo C/FLANGE E BOLSA JE DN 500 PN10 - L=4000	UN	6,419.74
I4367	SEINFRA/CE	TUBO FoFo C/FLANGE E BOLSA JE DN 500 PN10 - L=4500	UN	7,009.28
I4368	SEINFRA/CE	TUBO FoFo C/FLANGE E BOLSA JE DN 500 PN10 - L=5000	UN	7,603.19
I4369	SEINFRA/CE	TUBO FoFo C/FLANGE E BOLSA JE DN 500 PN10 - L=5500	UN	8,237.65
I4370	SEINFRA/CE	TUBO FoFo C/FLANGE E BOLSA JE DN 500 PN10 - L=5800	UN	8,668.84
I4371	SEINFRA/CE	TUBO FoFo C/FLANGE E BOLSA JE DN 600 PN10 - L=1000	UN	3,380.51
I4372	SEINFRA/CE	TUBO FoFo C/FLANGE E BOLSA JE DN 600 PN10 - L=1500	UN	4,167.37
I4373	SEINFRA/CE	TUBO FoFo C/FLANGE E BOLSA JE DN 600 PN10 - L=2000	UN	5,039.65
I4374	SEINFRA/CE	TUBO FoFo C/FLANGE E BOLSA JE DN 600 PN10 - L=2500	UN	5,814.99
I4375	SEINFRA/CE	TUBO FoFo C/FLANGE E BOLSA JE DN 600 PN10 - L=3000	UN	6,638.12
I4376	SEINFRA/CE	TUBO FoFo C/FLANGE E BOLSA JE DN 600 PN10 - L=3500	UN	7,457.40
I4377	SEINFRA/CE	TUBO FoFo C/FLANGE E BOLSA JE DN 600 PN10 - L=4000	UN	8,307.66
I4378	SEINFRA/CE	TUBO FoFo C/FLANGE E BOLSA JE DN 600 PN10 - L=4500	UN	8,996.52
I4379	SEINFRA/CE	TUBO FoFo C/FLANGE E BOLSA JE DN 600 PN10 - L=5000	UN	9,839.12
I4380	SEINFRA/CE	TUBO FoFo C/FLANGE E BOLSA JE DN 600 PN10 - L=5500	UN	10,601.06
I4381	SEINFRA/CE	TUBO FoFo C/FLANGE E BOLSA JE DN 600 PN10 - L=5800	UN	11,101.83
I4382	SEINFRA/CE	TUBO FoFo C/FLANGE E BOLSA JE DN 700 PN10 - L=1000	UN	10,293.66
I4383	SEINFRA/CE	TUBO FoFo C/FLANGE E BOLSA JE DN 700 PN10 - L=1500	UN	11,669.27
I4384	SEINFRA/CE	TUBO FoFo C/FLANGE E BOLSA JE DN 700 PN10 - L=2000	UN	12,815.56
I4385	SEINFRA/CE	TUBO FoFo C/FLANGE E BOLSA JE DN 700 PN10 - L=2500	UN	14,015.52
I4386	SEINFRA/CE	TUBO FoFo C/FLANGE E BOLSA JE DN 700 PN10 - L=3000	UN	15,301.04
I4387	SEINFRA/CE	TUBO FoFo C/FLANGE E BOLSA JE DN 700 PN10 - L=3500	UN	16,606.26
I4388	SEINFRA/CE	TUBO FoFo C/FLANGE E BOLSA JE DN 700 PN10 - L=4000	UN	17,851.03
I4389	SEINFRA/CE	TUBO FoFo C/FLANGE E BOLSA JE DN 700 PN10 - L=4500	UN	19,145.72
I4390	SEINFRA/CE	TUBO FoFo C/FLANGE E BOLSA JE DN 700 PN10 - L=5000	UN	20,316.22
I4391	SEINFRA/CE	TUBO FoFo C/FLANGE E BOLSA JE DN 700 PN10 - L=5500	UN	21,532.71
I4392	SEINFRA/CE	TUBO FoFo C/FLANGE E BOLSA JE DN 700 PN10 - L=6000	UN	22,772.15
I4393	SEINFRA/CE	TUBO FoFo C/FLANGE E BOLSA JE DN 700 PN10 - L=6500	UN	24,051.38
I4394	SEINFRA/CE	TUBO FoFo C/FLANGE E BOLSA JE DN 700 PN10 - L=6800	UN	24,866.41
I4261	SEINFRA/CE	TUBO FoFo C/FLANGE E BOLSA JE DN 75 PN10 - L=1000	UN	504.25
I4262	SEINFRA/CE	TUBO FoFo C/FLANGE E BOLSA JE DN 75 PN10 - L=1500	UN	613.94
I4263	SEINFRA/CE	TUBO FoFo C/FLANGE E BOLSA JE DN 75 PN10 - L=2000	UN	716.35
I4264	SEINFRA/CE	TUBO FoFo C/FLANGE E BOLSA JE DN 75 PN10 - L=2500	UN	823.89
I4265	SEINFRA/CE	TUBO FoFo C/FLANGE E BOLSA JE DN 75 PN10 - L=3000	UN	929.74
I4266	SEINFRA/CE	TUBO FoFo C/FLANGE E BOLSA JE DN 75 PN10 - L=3500	UN	1,039.68
I4267	SEINFRA/CE	TUBO FoFo C/FLANGE E BOLSA JE DN 75 PN10 - L=4000	UN	1,147.50
I4268	SEINFRA/CE	TUBO FoFo C/FLANGE E BOLSA JE DN 75 PN10 - L=4500	UN	1,256.08
I4269	SEINFRA/CE	TUBO FoFo C/FLANGE E BOLSA JE DN 75 PN10 - L=5000	UN	1,359.36
I4270	SEINFRA/CE	TUBO FoFo C/FLANGE E BOLSA JE DN 75 PN10 - L=5500	UN	1,459.17
I4271	SEINFRA/CE	TUBO FoFo C/FLANGE E BOLSA JE DN 75 PN10 - L=5800	UN	1,535.46
I7194	SEINFRA/CE	TUBO FoFo C/FLANGE E BOLSA JE DN 80 PN10 - L=1000m	UN	504.25
I7195	SEINFRA/CE	TUBO FoFo C/FLANGE E BOLSA JE DN 80 PN10 - L=1500m	UN	613.94
I7196	SEINFRA/CE	TUBO FoFo C/FLANGE E BOLSA JE DN 80 PN10 - L=2000m	UN	716.35
I7197	SEINFRA/CE	TUBO FoFo C/FLANGE E BOLSA JE DN 80 PN10 - L=2500m	UN	823.89
I7198	SEINFRA/CE	TUBO FoFo C/FLANGE E BOLSA JE DN 80 PN10 - L=3000m	UN	929.74
I7199	SEINFRA/CE	TUBO FoFo C/FLANGE E BOLSA JE DN 80 PN10 - L=3500m	UN	1,039.68
I7200	SEINFRA/CE	TUBO FoFo C/FLANGE E BOLSA JE DN 80 PN10 - L=4000m	UN	1,147.50
I7201	SEINFRA/CE	TUBO FoFo C/FLANGE E BOLSA JE DN 80 PN10 - L=4500m	UN	1,256.08
I7202	SEINFRA/CE	TUBO FoFo C/FLANGE E BOLSA JE DN 80 PN10 - L=5000m	UN	1,359.36
I7203	SEINFRA/CE	TUBO FoFo C/FLANGE E BOLSA JE DN 80 PN10 - L=5500m	UN	1,459.17
I7204	SEINFRA/CE	TUBO FoFo C/FLANGE E BOLSA JE DN 80 PN10 - L=5800m	UN	1,535.46
I4395	SEINFRA/CE	TUBO FoFo C/FLANGE E BOLSA JE DN 800 PN10 - L=1000	UN	13,532.54
I4396	SEINFRA/CE	TUBO FoFo C/FLANGE E BOLSA JE DN 800 PN10 - L=1500	UN	15,045.83
I4397	SEINFRA/CE	TUBO FoFo C/FLANGE E BOLSA JE DN 800 PN10 - L=2000	UN	16,657.29
I4398	SEINFRA/CE	TUBO FoFo C/FLANGE E BOLSA JE DN 800 PN10 - L=2500	UN	18,114.98
I4399	SEINFRA/CE	TUBO FoFo C/FLANGE E BOLSA JE DN 800 PN10 - L=3000	UN	19,606.43
I4400	SEINFRA/CE	TUBO FoFo C/FLANGE E BOLSA JE DN 800 PN10 - L=3500	UN	21,169.58
I4401	SEINFRA/CE	TUBO FoFo C/FLANGE E BOLSA JE DN 800 PN10 - L=4000	UN	22,851.44
I4402	SEINFRA/CE	TUBO FoFo C/FLANGE E BOLSA JE DN 800 PN10 - L=4500	UN	24,162.38
I4403	SEINFRA/CE	TUBO FoFo C/FLANGE E BOLSA JE DN 800 PN10 - L=5000	UN	25,563.74
I4404	SEINFRA/CE	TUBO FoFo C/FLANGE E BOLSA JE DN 800 PN10 - L=5500	UN	27,136.38
I4405	SEINFRA/CE	TUBO FoFo C/FLANGE E BOLSA JE DN 800 PN10 - L=6000	UN	28,838.32
I4406	SEINFRA/CE	TUBO FoFo C/FLANGE E BOLSA JE DN 800 PN10 - L=6500	UN	30,096.45
I4407	SEINFRA/CE	TUBO FoFo C/FLANGE E BOLSA JE DN 800 PN10 - L=6800	UN	31,480.12
I4408	SEINFRA/CE	TUBO FoFo C/FLANGE E BOLSA JE DN 900 PN10 - L=1000	UN	18,463.07
I4409	SEINFRA/CE	TUBO FoFo C/FLANGE E BOLSA JE DN 900 PN10 - L=1500	UN	20,151.64
I4410	SEINFRA/CE	TUBO FoFo C/FLANGE E BOLSA JE DN 900 PN10 - L=2000	UN	22,006.06
I4411	SEINFRA/CE	TUBO FoFo C/FLANGE E BOLSA JE DN 900 PN10 - L=2500	UN	23,615.47
I4412	SEINFRA/CE	TUBO FoFo C/FLANGE E BOLSA JE DN 900 PN10 - L=3000	UN	25,481.89
I4413	SEINFRA/CE	TUBO FoFo C/FLANGE E BOLSA JE DN 900 PN10 - L=3500	UN	27,356.01
I4414	SEINFRA/CE	TUBO FoFo C/FLANGE E BOLSA JE DN 900 PN10 - L=4000	UN	29,517.06
I4415	SEINFRA/CE	TUBO FoFo C/FLANGE E BOLSA JE DN 900 PN10 - L=4500	UN	31,214.58
I4416	SEINFRA/CE	TUBO FoFo C/FLANGE E BOLSA JE DN 900 PN10 - L=5000	UN	33,001.21
I4417	SEINFRA/CE	TUBO FoFo C/FLANGE E BOLSA JE DN 900 PN10 - L=5500	UN	34,567.40
I4418	SEINFRA/CE	TUBO FoFo C/FLANGE E BOLSA JE DN 900 PN10 - L=6000	UN	36,546.33
I4419	SEINFRA/CE	TUBO FoFo C/FLANGE E BOLSA JE DN 900 PN10 - L=6500	UN	38,246.88
I4420	SEINFRA/CE	TUBO FoFo C/FLANGE E BOLSA JE DN 900 PN10 - L=6800	UN	39,051.96
I4644	SEINFRA/CE	TUBO FoFo C/FLANGE E PONTA DN 100 PN10 - L=1000	UN	514.05
I4645	SEINFRA/CE	TUBO FoFo C/FLANGE E PONTA DN 100 PN10 - L=1500	UN	635.06
I4646	SEINFRA/CE	TUBO FoFo C/FLANGE E PONTA DN 100 PN10 - L=2000	UN	746.49
I4647	SEINFRA/CE	TUBO FoFo C/FLANGE E PONTA DN 100 PN10 - L=2500	UN	871.32
I4648	SEINFRA/CE	TUBO FoFo C/FLANGE E PONTA DN 100 PN10 - L=3000	UN	997.67
I4649	SEINFRA/CE	TUBO FoFo C/FLANGE E PONTA DN 100 PN10 - L=3500	UN	1,107.67
I4650	SEINFRA/CE	TUBO FoFo C/FLANGE E PONTA DN 100 PN10 - L=4000	UN	1,231.43
I4651	SEINFRA/CE	TUBO FoFo C/FLANGE E PONTA DN 100 PN10 - L=4500	UN	1,343.55
I4652	SEINFRA/CE	TUBO FoFo C/FLANGE E PONTA DN 100 PN10 - L=5000	UN	1,467.59
I4653	SEINFRA/CE	TUBO FoFo C/FLANGE E PONTA DN 100 PN10 - L=5500	UN	1,602.12
I4654	SEINFRA/CE	TUBO FoFo C/FLANGE E PONTA DN 100 PN10 - L=5800	UN	1,674.62
I6666	SEINFRA/CE	TUBO FoFo C/FLANGE E PONTA DN 100 PN10 L=500	UN	356.83
I4793	SEINFRA/CE	TUBO FoFo C/FLANGE E PONTA DN 1000 PN10 - L=1000	UN	19,873.82
I4794	SEINFRA/CE	TUBO FoFo C/FLANGE E PONTA DN 1000 PN10 - L=1500	UN	21,950.63
I4795	SEINFRA/CE	TUBO FoFo C/FLANGE E PONTA DN 1000 PN10 - L=2000	UN	23,985.56
I4796	SEINFRA/CE	TUBO FoFo C/FLANGE E PONTA DN 1000 PN10 - L=2500	UN	26,429.34
I4797	SEINFRA/CE	TUBO FoFo C/FLANGE E PONTA DN 1000 PN10 - L=3000	UN	28,553.29
I4798	SEINFRA/CE	TUBO FoFo C/FLANGE E PONTA DN 1000 PN10 - L=3500	UN	30,489.09
I4799	SEINFRA/CE	TUBO FoFo C/FLANGE E PONTA DN 1000 PN10 - L=4000	UN	32,775.13
I4800	SEINFRA/CE	TUBO FoFo C/FLANGE E PONTA DN 1000 PN10 - L=4500	UN	34,582.08
I4801	SEINFRA/CE	TUBO FoFo C/FLANGE E PONTA DN 1000 PN10 - L=5000	UN	37,343.61
I4802	SEINFRA/CE	TUBO FoFo C/FLANGE E PONTA DN 1000 PN10 - L=5500	UN	38,847.45
I4803	SEINFRA/CE	TUBO FoFo C/FLANGE E PONTA DN 1000 PN10 - L=6000	UN	41,226.79
I4804	SEINFRA/CE	TUBO FoFo C/FLANGE E PONTA DN 1000 PN10 - L=6500	UN	43,152.99
I4805	SEINFRA/CE	TUBO FoFo C/FLANGE E PONTA DN 1000 PN10 - L=6800	UN	45,003.78
I6679	SEINFRA/CE	TUBO FoFo C/FLANGE E PONTA DN 1000 PN10 L=500	UN	13,810.77
I4806	SEINFRA/CE	TUBO FoFo C/FLANGE E PONTA DN 1200 PN10 - L=1000	UN	23,989.83
I4807	SEINFRA/CE	TUBO FoFo C/FLANGE E PONTA DN 1200 PN10 - L=1500	UN	26,711.39
I4808	SEINFRA/CE	TUBO FoFo C/FLANGE E PONTA DN 1200 PN10 - L=2000	UN	29,515.77
I4809	SEINFRA/CE	TUBO FoFo C/FLANGE E PONTA DN 1200 PN10 - L=2500	UN	32,402.89
I4810	SEINFRA/CE	TUBO FoFo C/FLANGE E PONTA DN 1200 PN10 - L=3000	UN	35,430.37
I4811	SEINFRA/CE	TUBO FoFo C/FLANGE E PONTA DN 1200 PN10 - L=3500	UN	38,449.38
I4812	SEINFRA/CE	TUBO FoFo C/FLANGE E PONTA DN 1200 PN10 - L=4000	UN	40,952.27
I4813	SEINFRA/CE	TUBO FoFo C/FLANGE E PONTA DN 1200 PN10 - L=4500	UN	44,126.97
I4814	SEINFRA/CE	TUBO FoFo C/FLANGE E PONTA DN 1200 PN10 - L=5000	UN	46,919.84
I4815	SEINFRA/CE	TUBO FoFo C/FLANGE E PONTA DN 1200 PN10 - L=5500	UN	49,955.28
I4816	SEINFRA/CE	TUBO FoFo C/FLANGE E PONTA DN 1200 PN10 - L=6000	UN	53,028.02
I4817	SEINFRA/CE	TUBO FoFo C/FLANGE E PONTA DN 1200 PN10 - L=6500	UN	55,188.83
I4818	SEINFRA/CE	TUBO FoFo C/FLANGE E PONTA DN 1200 PN10 - L=6800	UN	57,624.23
I6680	SEINFRA/CE	TUBO FoFo C/FLANGE E PONTA DN 1200 PN10 L=500	UN	16,590.65
I4655	SEINFRA/CE	TUBO FoFo C/FLANGE E PONTA DN 150 PN10 - L=1000	UN	690.18
I4656	SEINFRA/CE	TUBO FoFo C/FLANGE E PONTA DN 150 PN10 - L=1500	UN	850.55
I4657	SEINFRA/CE	TUBO FoFo C/FLANGE E PONTA DN 150 PN10 - L=2000	UN	1,016.95
I4658	SEINFRA/CE	TUBO FoFo C/FLANGE E PONTA DN 150 PN10 - L=2500	UN	1,174.81
I4659	SEINFRA/CE	TUBO FoFo C/FLANGE E PONTA DN 150 PN10 - L=3000	UN	1,338.55
I4660	SEINFRA/CE	TUBO FoFo C/FLANGE E PONTA DN 150 PN10 - L=3500	UN	1,494.38
I4661	SEINFRA/CE	TUBO FoFo C/FLANGE E PONTA DN 150 PN10 - L=4000	UN	1,669.61
I4662	SEINFRA/CE	TUBO FoFo C/FLANGE E PONTA DN 150 PN10 - L=4500	UN	1,830.92
I4663	SEINFRA/CE	TUBO FoFo C/FLANGE E PONTA DN 150 PN10 - L=5000	UN	1,996.90
I4664	SEINFRA/CE	TUBO FoFo C/FLANGE E PONTA DN 150 PN10 - L=5500	UN	2,150.53
I4665	SEINFRA/CE	TUBO FoFo C/FLANGE E PONTA DN 150 PN10 - L=5800	UN	2,244.14
I6667	SEINFRA/CE	TUBO FoFo C/FLANGE E PONTA DN 150 PN10 L=500	UN	477.64
I4666	SEINFRA/CE	TUBO FoFo C/FLANGE E PONTA DN 200 PN10 - L=1000	UN	858.02
I4667	SEINFRA/CE	TUBO FoFo C/FLANGE E PONTA DN 200 PN10 - L=1500	UN	1,060.82
I4668	SEINFRA/CE	TUBO FoFo C/FLANGE E PONTA DN 200 PN10 - L=2000	UN	1,281.08
I4669	SEINFRA/CE	TUBO FoFo C/FLANGE E PONTA DN 200 PN10 - L=2500	UN	1,487.66
I4670	SEINFRA/CE	TUBO FoFo C/FLANGE E PONTA DN 200 PN10 - L=3000	UN	1,699.59
I4671	SEINFRA/CE	TUBO FoFo C/FLANGE E PONTA DN 200 PN10 - L=3500	UN	1,904.21
I4672	SEINFRA/CE	TUBO FoFo C/FLANGE E PONTA DN 200 PN10 - L=4000	UN	2,115.01
I4673	SEINFRA/CE	TUBO FoFo C/FLANGE E PONTA DN 200 PN10 - L=4500	UN	2,313.16
I4674	SEINFRA/CE	TUBO FoFo C/FLANGE E PONTA DN 200 PN10 - L=5000	UN	2,525.60
I4675	SEINFRA/CE	TUBO FoFo C/FLANGE E PONTA DN 200 PN10 - L=5500	UN	2,732.33
I4676	SEINFRA/CE	TUBO FoFo C/FLANGE E PONTA DN 200 PN10 - L=5800	UN	2,847.53
I6668	SEINFRA/CE	TUBO FoFo C/FLANGE E PONTA DN 200 PN10 L=500	UN	596.99
I4677	SEINFRA/CE	TUBO FoFo C/FLANGE E PONTA DN 250 PN10 - L=1000	UN	1,134.90
I4678	SEINFRA/CE	TUBO FoFo C/FLANGE E PONTA DN 250 PN10 - L=1500	UN	1,411.75
I4679	SEINFRA/CE	TUBO FoFo C/FLANGE E PONTA DN 250 PN10 - L=2000	UN	1,682.07
I4680	SEINFRA/CE	TUBO FoFo C/FLANGE E PONTA DN 250 PN10 - L=2500	UN	1,993.73
I4681	SEINFRA/CE	TUBO FoFo C/FLANGE E PONTA DN 250 PN10 - L=3000	UN	2,267.32
I4682	SEINFRA/CE	TUBO FoFo C/FLANGE E PONTA DN 250 PN10 - L=3500	UN	2,566.09
I4683	SEINFRA/CE	TUBO FoFo C/FLANGE E PONTA DN 250 PN10 - L=4000	UN	2,831.51
I4684	SEINFRA/CE	TUBO FoFo C/FLANGE E PONTA DN 250 PN10 - L=4500	UN	3,103.93
I4685	SEINFRA/CE	TUBO FoFo C/FLANGE E PONTA DN 250 PN10 - L=5000	UN	3,377.67
I4686	SEINFRA/CE	TUBO FoFo C/FLANGE E PONTA DN 250 PN10 - L=5500	UN	3,655.53
I4687	SEINFRA/CE	TUBO FoFo C/FLANGE E PONTA DN 250 PN10 - L=5800	UN	3,848.03
I6669	SEINFRA/CE	TUBO FoFo C/FLANGE E PONTA DN 250 PN10 L=500	UN	785.29
I4688	SEINFRA/CE	TUBO FoFo C/FLANGE E PONTA DN 300 PN10 - L=1000	UN	1,367.55
I4689	SEINFRA/CE	TUBO FoFo C/FLANGE E PONTA DN 300 PN10 - L=1500	UN	1,712.19
I4690	SEINFRA/CE	TUBO FoFo C/FLANGE E PONTA DN 300 PN10 - L=2000	UN	2,068.50
I4691	SEINFRA/CE	TUBO FoFo C/FLANGE E PONTA DN 300 PN10 - L=2500	UN	2,407.37
I4692	SEINFRA/CE	TUBO FoFo C/FLANGE E PONTA DN 300 PN10 - L=3000	UN	2,758.35
I4693	SEINFRA/CE	TUBO FoFo C/FLANGE E PONTA DN 300 PN10 - L=3500	UN	3,090.84
I4694	SEINFRA/CE	TUBO FoFo C/FLANGE E PONTA DN 300 PN10 - L=4000	UN	3,410.39
I4695	SEINFRA/CE	TUBO FoFo C/FLANGE E PONTA DN 300 PN10 - L=4500	UN	3,770.44
I4696	SEINFRA/CE	TUBO FoFo C/FLANGE E PONTA DN 300 PN10 - L=5000	UN	4,096.63
I4697	SEINFRA/CE	TUBO FoFo C/FLANGE E PONTA DN 300 PN10 - L=5500	UN	4,481.17
I4698	SEINFRA/CE	TUBO FoFo C/FLANGE E PONTA DN 300 PN10 - L=5800	UN	4,676.88
I6670	SEINFRA/CE	TUBO FoFo C/FLANGE E PONTA DN 300 PN10 L=500	UN	954.65
I4699	SEINFRA/CE	TUBO FoFo C/FLANGE E PONTA DN 350 PN10 - L=1000	UN	1,728.12
I4700	SEINFRA/CE	TUBO FoFo C/FLANGE E PONTA DN 350 PN10 - L=1500	UN	2,119.13
I4701	SEINFRA/CE	TUBO FoFo C/FLANGE E PONTA DN 350 PN10 - L=2000	UN	2,536.36
I4702	SEINFRA/CE	TUBO FoFo C/FLANGE E PONTA DN 350 PN10 - L=2500	UN	2,919.66
I4703	SEINFRA/CE	TUBO FoFo C/FLANGE E PONTA DN 350 PN10 - L=3000	UN	3,333.25
I4704	SEINFRA/CE	TUBO FoFo C/FLANGE E PONTA DN 350 PN10 - L=3500	UN	3,755.49
I4705	SEINFRA/CE	TUBO FoFo C/FLANGE E PONTA DN 350 PN10 - L=4000	UN	4,171.63
I4706	SEINFRA/CE	TUBO FoFo C/FLANGE E PONTA DN 350 PN10 - L=4500	UN	4,606.70
I4707	SEINFRA/CE	TUBO FoFo C/FLANGE E PONTA DN 350 PN10 - L=5000	UN	4,943.00
I4708	SEINFRA/CE	TUBO FoFo C/FLANGE E PONTA DN 350 PN10 - L=5500	UN	5,327.66
I4709	SEINFRA/CE	TUBO FoFo C/FLANGE E PONTA DN 350 PN10 - L=5800	UN	5,592.36
I6671	SEINFRA/CE	TUBO FoFo C/FLANGE E PONTA DN 350 PN10 L=500	UN	1,199.39
I4710	SEINFRA/CE	TUBO FoFo C/FLANGE E PONTA DN 400 PN10 - L=1000	UN	1,859.59
I4711	SEINFRA/CE	TUBO FoFo C/FLANGE E PONTA DN 400 PN10 - L=1500	UN	2,314.64
I4712	SEINFRA/CE	TUBO FoFo C/FLANGE E PONTA DN 400 PN10 - L=2000	UN	2,816.25
I4713	SEINFRA/CE	TUBO FoFo C/FLANGE E PONTA DN 400 PN10 - L=2500	UN	3,242.03
I4714	SEINFRA/CE	TUBO FoFo C/FLANGE E PONTA DN 400 PN10 - L=3000	UN	3,737.92
I4715	SEINFRA/CE	TUBO FoFo C/FLANGE E PONTA DN 400 PN10 - L=3500	UN	4,195.44
I4716	SEINFRA/CE	TUBO FoFo C/FLANGE E PONTA DN 400 PN10 - L=4000	UN	4,651.53
I4717	SEINFRA/CE	TUBO FoFo C/FLANGE E PONTA DN 400 PN10 - L=4500	UN	5,118.33
I4718	SEINFRA/CE	TUBO FoFo C/FLANGE E PONTA DN 400 PN10 - L=5000	UN	5,603.27
I4719	SEINFRA/CE	TUBO FoFo C/FLANGE E PONTA DN 400 PN10 - L=5500	UN	6,083.46
I4720	SEINFRA/CE	TUBO FoFo C/FLANGE E PONTA DN 400 PN10 - L=5800	UN	6,333.65
I6672	SEINFRA/CE	TUBO FoFo C/FLANGE E PONTA DN 400 PN10 L=500	UN	1,290.80
I4721	SEINFRA/CE	TUBO FoFo C/FLANGE E PONTA DN 450 PN10 - L=1000	UN	2,382.59
I4722	SEINFRA/CE	TUBO FoFo C/FLANGE E PONTA DN 450 PN10 - L=1500	UN	2,932.19
I4723	SEINFRA/CE	TUBO FoFo C/FLANGE E PONTA DN 450 PN10 - L=2000	UN	3,507.10
I4724	SEINFRA/CE	TUBO FoFo C/FLANGE E PONTA DN 450 PN10 - L=2500	UN	3,990.97
I4725	SEINFRA/CE	TUBO FoFo C/FLANGE E PONTA DN 450 PN10 - L=3000	UN	4,573.42
I4726	SEINFRA/CE	TUBO FoFo C/FLANGE E PONTA DN 450 PN10 - L=3500	UN	5,113.98
I4727	SEINFRA/CE	TUBO FoFo C/FLANGE E PONTA DN 450 PN10 - L=4000	UN	5,668.07
I4728	SEINFRA/CE	TUBO FoFo C/FLANGE E PONTA DN 450 PN10 - L=4500	UN	6,221.69
I4729	SEINFRA/CE	TUBO FoFo C/FLANGE E PONTA DN 450 PN10 - L=5000	UN	6,785.36
I4730	SEINFRA/CE	TUBO FoFo C/FLANGE E PONTA DN 450 PN10 - L=5500	UN	7,300.96
I4731	SEINFRA/CE	TUBO FoFo C/FLANGE E PONTA DN 450 PN10 - L=5800	UN	7,681.19
I6673	SEINFRA/CE	TUBO FoFo C/FLANGE E PONTA DN 450 PN10 L=500	UN	1,656.65
I4732	SEINFRA/CE	TUBO FoFo C/FLANGE E PONTA DN 500 PN10 - L=1000	UN	2,440.80
I4733	SEINFRA/CE	TUBO FoFo C/FLANGE E PONTA DN 500 PN10 - L=1500	UN	1,709.98
I4734	SEINFRA/CE	TUBO FoFo C/FLANGE E PONTA DN 500 PN10 - L=2000	UN	3,683.13
I4735	SEINFRA/CE	TUBO FoFo C/FLANGE E PONTA DN 500 PN10 - L=2500	UN	4,318.22
I4736	SEINFRA/CE	TUBO FoFo C/FLANGE E PONTA DN 500 PN10 - L=3000	UN	4,913.74
I4737	SEINFRA/CE	TUBO FoFo C/FLANGE E PONTA DN 500 PN10 - L=3500	UN	5,560.17
I4738	SEINFRA/CE	TUBO FoFo C/FLANGE E PONTA DN 500 PN10 - L=4000	UN	6,186.09
I4739	SEINFRA/CE	TUBO FoFo C/FLANGE E PONTA DN 500 PN10 - L=4500	UN	6,775.13
I4740	SEINFRA/CE	TUBO FoFo C/FLANGE E PONTA DN 500 PN10 - L=5000	UN	7,342.08
I4741	SEINFRA/CE	TUBO FoFo C/FLANGE E PONTA DN 500 PN10 - L=5500	UN	7,964.30
I4742	SEINFRA/CE	TUBO FoFo C/FLANGE E PONTA DN 500 PN10 - L=5800	UN	8,354.56
I6674	SEINFRA/CE	TUBO FoFo C/FLANGE E PONTA DN 500 PN10 L=500	UN	1,695.76
I4743	SEINFRA/CE	TUBO FoFo C/FLANGE E PONTA DN 600 PN10 - L=1000	UN	3,072.65
I4744	SEINFRA/CE	TUBO FoFo C/FLANGE E PONTA DN 600 PN10 - L=1500	UN	3,901.54
I4745	SEINFRA/CE	TUBO FoFo C/FLANGE E PONTA DN 600 PN10 - L=2000	UN	4,693.67
I4746	SEINFRA/CE	TUBO FoFo C/FLANGE E PONTA DN 600 PN10 - L=2500	UN	5,544.28
I4747	SEINFRA/CE	TUBO FoFo C/FLANGE E PONTA DN 600 PN10 - L=3000	UN	6,269.20
I4748	SEINFRA/CE	TUBO FoFo C/FLANGE E PONTA DN 600 PN10 - L=3500	UN	7,118.67
I4749	SEINFRA/CE	TUBO FoFo C/FLANGE E PONTA DN 600 PN10 - L=4000	UN	7,903.79
I4750	SEINFRA/CE	TUBO FoFo C/FLANGE E PONTA DN 600 PN10 - L=4500	UN	8,697.80
I4751	SEINFRA/CE	TUBO FoFo C/FLANGE E PONTA DN 600 PN10 - L=5000	UN	9,506.26
I4752	SEINFRA/CE	TUBO FoFo C/FLANGE E PONTA DN 600 PN10 - L=5500	UN	10,279.84
I4753	SEINFRA/CE	TUBO FoFo C/FLANGE E PONTA DN 600 PN10 - L=5800	UN	10,832.28
I6675	SEINFRA/CE	TUBO FoFo C/FLANGE E PONTA DN 600 PN10 L=500	UN	2,139.58
I4754	SEINFRA/CE	TUBO FoFo C/FLANGE E PONTA DN 700 PN10 - L=1000	UN	9,809.11
I4755	SEINFRA/CE	TUBO FoFo C/FLANGE E PONTA DN 700 PN10 - L=1500	UN	10,992.33
I4756	SEINFRA/CE	TUBO FoFo C/FLANGE E PONTA DN 700 PN10 - L=2000	UN	12,274.00
I4757	SEINFRA/CE	TUBO FoFo C/FLANGE E PONTA DN 700 PN10 - L=2500	UN	13,496.71
I4758	SEINFRA/CE	TUBO FoFo C/FLANGE E PONTA DN 700 PN10 - L=3000	UN	14,850.65
I4759	SEINFRA/CE	TUBO FoFo C/FLANGE E PONTA DN 700 PN10 - L=3500	UN	15,971.84
I4760	SEINFRA/CE	TUBO FoFo C/FLANGE E PONTA DN 700 PN10 - L=4000	UN	17,266.51
I4761	SEINFRA/CE	TUBO FoFo C/FLANGE E PONTA DN 700 PN10 - L=4500	UN	18,629.23
I4762	SEINFRA/CE	TUBO FoFo C/FLANGE E PONTA DN 700 PN10 - L=5000	UN	19,639.98
I4763	SEINFRA/CE	TUBO FoFo C/FLANGE E PONTA DN 700 PN10 - L=5500	UN	21,031.33
I4764	SEINFRA/CE	TUBO FoFo C/FLANGE E PONTA DN 700 PN10 - L=6000	UN	22,232.07
I4765	SEINFRA/CE	TUBO FoFo C/FLANGE E PONTA DN 700 PN10 - L=6500	UN	23,414.50
I4766	SEINFRA/CE	TUBO FoFo C/FLANGE E PONTA DN 700 PN10 - L=6800	UN	24,280.83
I6676	SEINFRA/CE	TUBO FoFo C/FLANGE E PONTA DN 700 PN10 L=500	UN	6,819.05
I4633	SEINFRA/CE	TUBO FoFo C/FLANGE E PONTA DN 75 PN10 - L=1000	UN	486.40
I4634	SEINFRA/CE	TUBO FoFo C/FLANGE E PONTA DN 75 PN10 - L=1500	UN	600.66
I4635	SEINFRA/CE	TUBO FoFo C/FLANGE E PONTA DN 75 PN10 - L=2000	UN	709.82
I4636	SEINFRA/CE	TUBO FoFo C/FLANGE E PONTA DN 75 PN10 - L=2500	UN	806.15
I4637	SEINFRA/CE	TUBO FoFo C/FLANGE E PONTA DN 75 PN10 - L=3000	UN	922.06
I4638	SEINFRA/CE	TUBO FoFo C/FLANGE E PONTA DN 75 PN10 - L=3500	UN	1,028.36
I4639	SEINFRA/CE	TUBO FoFo C/FLANGE E PONTA DN 75 PN10 - L=4000	UN	1,134.38
I4640	SEINFRA/CE	TUBO FoFo C/FLANGE E PONTA DN 75 PN10 - L=4500	UN	1,236.04
I4641	SEINFRA/CE	TUBO FoFo C/FLANGE E PONTA DN 75 PN10 - L=5000	UN	1,347.60
I4642	SEINFRA/CE	TUBO FoFo C/FLANGE E PONTA DN 75 PN10 - L=5500	UN	1,445.02
I4643	SEINFRA/CE	TUBO FoFo C/FLANGE E PONTA DN 75 PN10 - L=5800	UN	1,527.46
I6665	SEINFRA/CE	TUBO FoFo C/FLANGE E PONTA DN 75 PN10 L=500	UN	339.06
I7205	SEINFRA/CE	TUBO FoFo C/FLANGE E PONTA DN 80 PN10 - L=1000	UN	486.40
I7206	SEINFRA/CE	TUBO FoFo C/FLANGE E PONTA DN 80 PN10 - L=1500	UN	600.66
I7207	SEINFRA/CE	TUBO FoFo C/FLANGE E PONTA DN 80 PN10 - L=2000	UN	709.82
I7208	SEINFRA/CE	TUBO FoFo C/FLANGE E PONTA DN 80 PN10 - L=2500	UN	806.15
I7209	SEINFRA/CE	TUBO FoFo C/FLANGE E PONTA DN 80 PN10 - L=3000	UN	922.06
I7210	SEINFRA/CE	TUBO FoFo C/FLANGE E PONTA DN 80 PN10 - L=3500	UN	1,028.36
I7211	SEINFRA/CE	TUBO FoFo C/FLANGE E PONTA DN 80 PN10 - L=4000	UN	1,134.38
I7212	SEINFRA/CE	TUBO FoFo C/FLANGE E PONTA DN 80 PN10 - L=4500	UN	1,236.04
I7213	SEINFRA/CE	TUBO FoFo C/FLANGE E PONTA DN 80 PN10 - L=5000	UN	1,347.60
I7214	SEINFRA/CE	TUBO FoFo C/FLANGE E PONTA DN 80 PN10 - L=5500	UN	1,445.02
I7215	SEINFRA/CE	TUBO FoFo C/FLANGE E PONTA DN 80 PN10 - L=5800	UN	1,527.46
I4767	SEINFRA/CE	TUBO FoFo C/FLANGE E PONTA DN 800 PN10 - L=1000	UN	13,009.38
I4768	SEINFRA/CE	TUBO FoFo C/FLANGE E PONTA DN 800 PN10 - L=1500mm	UN	14,384.32
I4769	SEINFRA/CE	TUBO FoFo C/FLANGE E PONTA DN 800 PN10 - L=2000	UN	15,827.74
I4770	SEINFRA/CE	TUBO FoFo C/FLANGE E PONTA DN 800 PN10 - L=2500	UN	17,551.14
I4771	SEINFRA/CE	TUBO FoFo C/FLANGE E PONTA DN 800 PN10 - L=3000	UN	19,062.71
I4772	SEINFRA/CE	TUBO FoFo C/FLANGE E PONTA DN 800 PN10 - L=3500	UN	20,565.48
I4773	SEINFRA/CE	TUBO FoFo C/FLANGE E PONTA DN 800 PN10 - L=4000	UN	22,002.90
I4774	SEINFRA/CE	TUBO FoFo C/FLANGE E PONTA DN 800 PN10 - L=4500	UN	23,690.91
I4775	SEINFRA/CE	TUBO FoFo C/FLANGE E PONTA DN 800 PN10 - L=5000	UN	24,989.55
I4776	SEINFRA/CE	TUBO FoFo C/FLANGE E PONTA DN 800 PN10 - L=5500	UN	26,793.20
I4777	SEINFRA/CE	TUBO FoFo C/FLANGE E PONTA DN 800 PN10 - L=6000	UN	28,206.10
I4778	SEINFRA/CE	TUBO FoFo C/FLANGE E PONTA DN 800 PN10 - L=6500	UN	29,724.90
I4779	SEINFRA/CE	TUBO FoFo C/FLANGE E PONTA DN 800 PN10 - L=6800	UN	30,485.58
I6677	SEINFRA/CE	TUBO FoFo C/FLANGE E PONTA DN 800 PN10 L=500	UN	8,991.88
I4780	SEINFRA/CE	TUBO FoFo C/FLANGE E PONTA DN 900 PN10 - L=1000	UN	17,505.69
I4781	SEINFRA/CE	TUBO FoFo C/FLANGE E PONTA DN 900 PN10 - L=1500	UN	19,314.54
I4782	SEINFRA/CE	TUBO FoFo C/FLANGE E PONTA DN 900 PN10 - L=2000	UN	21,152.77
I4783	SEINFRA/CE	TUBO FoFo C/FLANGE E PONTA DN 900 PN10 - L=2500	UN	23,003.28
I4784	SEINFRA/CE	TUBO FoFo C/FLANGE E PONTA DN 900 PN10 - L=3000	UN	24,999.41
I4785	SEINFRA/CE	TUBO FoFo C/FLANGE E PONTA DN 900 PN10 - L=3500	UN	26,529.45
I4786	SEINFRA/CE	TUBO FoFo C/FLANGE E PONTA DN 900 PN10 - L=4000	UN	28,517.15
I4787	SEINFRA/CE	TUBO FoFo C/FLANGE E PONTA DN 900 PN10 - L=4500	UN	30,330.43
I4788	SEINFRA/CE	TUBO FoFo C/FLANGE E PONTA DN 900 PN10 - L=5000	UN	32,170.30
I4789	SEINFRA/CE	TUBO FoFo C/FLANGE E PONTA DN 900 PN10 - L=5500	UN	33,893.90
I4790	SEINFRA/CE	TUBO FoFo C/FLANGE E PONTA DN 900 PN10 - L=6000	UN	35,516.31
I4791	SEINFRA/CE	TUBO FoFo C/FLANGE E PONTA DN 900 PN10 - L=6500	UN	37,815.76
I4792	SEINFRA/CE	TUBO FoFo C/FLANGE E PONTA DN 900 PN10 - L=6800	UN	38,393.76
I6678	SEINFRA/CE	TUBO FoFo C/FLANGE E PONTA DN 900 PN10 L=500	UN	12,185.52
I3986	SEINFRA/CE	TUBO FoFo C/FLANGES DN 1000 PN10 - L=250	UN	6,431.99
I8700	SEINFRA/CE	TUBO FoFo C/FLANGES DN 400 PN10 - L=500	UN	2,269.82
I8039	SEINFRA/CE	TUBO FoFo CILÍNDRICO P/ ÁGUA DN 100, L = 5800mm	UN	2,220.57
I8052	SEINFRA/CE	TUBO FoFo CILÍNDRICO P/ ÁGUA DN 1000, L = 6800mm	UN	42,889.19
I8053	SEINFRA/CE	TUBO FoFo CILÍNDRICO P/ ÁGUA DN 1200, L = 6800mm	UN	55,596.55
I8040	SEINFRA/CE	TUBO FoFo CILÍNDRICO P/ ÁGUA DN 150, L = 5800mm	UN	2,837.99
I8041	SEINFRA/CE	TUBO FoFo CILÍNDRICO P/ ÁGUA DN 200, L = 5800mm	UN	3,621.58
I8042	SEINFRA/CE	TUBO FoFo CILÍNDRICO P/ ÁGUA DN 250, L = 5800mm	UN	4,681.02
I8043	SEINFRA/CE	TUBO FoFo CILÍNDRICO P/ ÁGUA DN 300, L = 5800mm	UN	5,564.65
I8044	SEINFRA/CE	TUBO FoFo CILÍNDRICO P/ ÁGUA DN 350, L = 5800mm	UN	6,547.88
I8045	SEINFRA/CE	TUBO FoFo CILÍNDRICO P/ ÁGUA DN 400, L = 5800mm	UN	7,668.68
I8046	SEINFRA/CE	TUBO FoFo CILÍNDRICO P/ ÁGUA DN 450, L = 5800mm	UN	8,718.28
I8047	SEINFRA/CE	TUBO FoFo CILÍNDRICO P/ ÁGUA DN 500, L = 5800mm	UN	9,977.77
I8048	SEINFRA/CE	TUBO FoFo CILÍNDRICO P/ ÁGUA DN 600, L = 5800mm	UN	12,859.55
I8049	SEINFRA/CE	TUBO FoFo CILÍNDRICO P/ ÁGUA DN 700, L = 6800mm	UN	25,170.09
I8038	SEINFRA/CE	TUBO FoFo CILÍNDRICO P/ ÁGUA DN 80, L = 5800mm	UN	2,030.79
I8050	SEINFRA/CE	TUBO FoFo CILÍNDRICO P/ ÁGUA DN 800, L = 6800mm	UN	29,880.79
I8051	SEINFRA/CE	TUBO FoFo CILÍNDRICO P/ ÁGUA DN 900, L = 6800mm	UN	37,309.35
I8055	SEINFRA/CE	TUBO FoFo CILÍNDRICO P/ ESGOTO DN 100, L = 5800mm	UN	2,407.66
I8068	SEINFRA/CE	TUBO FoFo CILÍNDRICO P/ ESGOTO DN 1000, L = 6800mm	UN	39,254.44
I8069	SEINFRA/CE	TUBO FoFo CILÍNDRICO P/ ESGOTO DN 1200, L = 6800mm	UN	50,302.24
I8056	SEINFRA/CE	TUBO FoFo CILÍNDRICO P/ ESGOTO DN 150, L = 5800mm	UN	3,164.58
I8057	SEINFRA/CE	TUBO FoFo CILÍNDRICO P/ ESGOTO DN 200, L = 5800mm	UN	3,994.15
I8058	SEINFRA/CE	TUBO FoFo CILÍNDRICO P/ ESGOTO DN 250, L = 5800mm	UN	5,168.21
I8059	SEINFRA/CE	TUBO FoFo CILÍNDRICO P/ ESGOTO DN 300, L = 5800mm	UN	6,435.48
I8060	SEINFRA/CE	TUBO FoFo CILÍNDRICO P/ ESGOTO DN 350, L = 5800mm	UN	7,152.25
I8061	SEINFRA/CE	TUBO FoFo CILÍNDRICO P/ ESGOTO DN 400, L = 5800mm	UN	8,410.42
I8062	SEINFRA/CE	TUBO FoFo CILÍNDRICO P/ ESGOTO DN 450, L = 5800mm	UN	7,443.08
I8063	SEINFRA/CE	TUBO FoFo CILÍNDRICO P/ ESGOTO DN 500, L = 5800mm	UN	10,872.59
I8064	SEINFRA/CE	TUBO FoFo CILÍNDRICO P/ ESGOTO DN 600, L = 5800mm	UN	14,662.00
I8065	SEINFRA/CE	TUBO FoFo CILÍNDRICO P/ ESGOTO DN 700, L = 6800mm	UN	22,763.80
I8054	SEINFRA/CE	TUBO FoFo CILÍNDRICO P/ ESGOTO DN 80, L = 5800mm	UN	2,215.92
I8066	SEINFRA/CE	TUBO FoFo CILÍNDRICO P/ ESGOTO DN 800, L = 6800mm	UN	27,600.59
I8067	SEINFRA/CE	TUBO FoFo CILÍNDRICO P/ ESGOTO DN 900, L = 6800mm	UN	34,836.14
I8537	SEINFRA/CE	TUBO FoFo DÚCTIL 2GS JE INTEGRAL K-7 P/ ESGOTO DN 100	M	180.08
I8550	SEINFRA/CE	TUBO FoFo DÚCTIL 2GS JE INTEGRAL K-7 P/ ESGOTO DN 1000	M	2,668.04
I8551	SEINFRA/CE	TUBO FoFo DÚCTIL 2GS JE INTEGRAL K-7 P/ ESGOTO DN 1200	M	3,737.64
I8538	SEINFRA/CE	TUBO FoFo DÚCTIL 2GS JE INTEGRAL K-7 P/ ESGOTO DN 150	M	223.33
I8539	SEINFRA/CE	TUBO FoFo DÚCTIL 2GS JE INTEGRAL K-7 P/ ESGOTO DN 200	M	292.31
I8540	SEINFRA/CE	TUBO FoFo DÚCTIL 2GS JE INTEGRAL K-7 P/ ESGOTO DN 250	M	385.79
I8541	SEINFRA/CE	TUBO FoFo DÚCTIL 2GS JE INTEGRAL K-7 P/ ESGOTO DN 300	M	453.75
I8542	SEINFRA/CE	TUBO FoFo DÚCTIL 2GS JE INTEGRAL K-7 P/ ESGOTO DN 350	M	511.12
I8543	SEINFRA/CE	TUBO FoFo DÚCTIL 2GS JE INTEGRAL K-7 P/ ESGOTO DN 400	M	594.32
I8544	SEINFRA/CE	TUBO FoFo DÚCTIL 2GS JE INTEGRAL K-7 P/ ESGOTO DN 450	M	685.15
I8545	SEINFRA/CE	TUBO FoFo DÚCTIL 2GS JE INTEGRAL K-7 P/ ESGOTO DN 500	M	790.10
I8546	SEINFRA/CE	TUBO FoFo DÚCTIL 2GS JE INTEGRAL K-7 P/ ESGOTO DN 600	M	1,017.22
I8547	SEINFRA/CE	TUBO FoFo DÚCTIL 2GS JE INTEGRAL K-7 P/ ESGOTO DN 700	M	1,648.55
I8536	SEINFRA/CE	TUBO FoFo DÚCTIL 2GS JE INTEGRAL K-7 P/ ESGOTO DN 80	M	162.95
I8548	SEINFRA/CE	TUBO FoFo DÚCTIL 2GS JE INTEGRAL K-7 P/ ESGOTO DN 800	M	2,060.86
I8549	SEINFRA/CE	TUBO FoFo DÚCTIL 2GS JE INTEGRAL K-7 P/ ESGOTO DN 900	M	2,333.51
I3220	SEINFRA/CE	TUBO FoFo DÚCTIL 2GS JE K-7 P/ ÁGUA DN 1000	M	2,543.67
I3222	SEINFRA/CE	TUBO FoFo DÚCTIL 2GS JE K-7 P/ ÁGUA DN 1200	M	3,409.22
I3208	SEINFRA/CE	TUBO FoFo DÚCTIL 2GS JE K-7 P/ ÁGUA DN 150	M	213.46
I3209	SEINFRA/CE	TUBO FoFo DÚCTIL 2GS JE K-7 P/ ÁGUA DN 200	M	275.01
I3210	SEINFRA/CE	TUBO FoFo DÚCTIL 2GS JE K-7 P/ ÁGUA DN 250	M	345.16
I3211	SEINFRA/CE	TUBO FoFo DÚCTIL 2GS JE K-7 P/ ÁGUA DN 300	M	417.86
I3212	SEINFRA/CE	TUBO FoFo DÚCTIL 2GS JE K-7 P/ ÁGUA DN 350	M	482.13
I3213	SEINFRA/CE	TUBO FoFo DÚCTIL 2GS JE K-7 P/ ÁGUA DN 400	M	556.41
I3214	SEINFRA/CE	TUBO FoFo DÚCTIL 2GS JE K-7 P/ ÁGUA DN 450	M	659.96
I3215	SEINFRA/CE	TUBO FoFo DÚCTIL 2GS JE K-7 P/ ÁGUA DN 500	M	750.76
I3216	SEINFRA/CE	TUBO FoFo DÚCTIL 2GS JE K-7 P/ ÁGUA DN 600	M	980.84
I3217	SEINFRA/CE	TUBO FoFo DÚCTIL 2GS JE K-7 P/ ÁGUA DN 700	M	1,504.47
I3218	SEINFRA/CE	TUBO FoFo DÚCTIL 2GS JE K-7 P/ ÁGUA DN 800	M	1,925.13
I3219	SEINFRA/CE	TUBO FoFo DÚCTIL 2GS JE K-7 P/ ÁGUA DN 900	M	2,197.66
I7093	SEINFRA/CE	TUBO FoFo JTE TRAVADA K-9 DN 1000	M	4,033.01
I7094	SEINFRA/CE	TUBO FoFo JTE TRAVADA K-9 DN 1200	M	4,929.72
I7087	SEINFRA/CE	TUBO FoFo JTE TRAVADA K-9 DN 300	M	638.42
I7088	SEINFRA/CE	TUBO FoFo JTE TRAVADA K-9 DN 350	M	765.86
I7089	SEINFRA/CE	TUBO FoFo JTE TRAVADA K-9 DN 400	M	852.15
I7886	SEINFRA/CE	TUBO FoFo JTE TRAVADA K-9 DN 500	M	1,173.38
I7887	SEINFRA/CE	TUBO FoFo JTE TRAVADA K-9 DN 600	M	1,580.83
I7090	SEINFRA/CE	TUBO FoFo JTE TRAVADA K-9 DN 700	M	2,428.02
I7091	SEINFRA/CE	TUBO FoFo JTE TRAVADA K-9 DN 800	M	2,880.74
I7092	SEINFRA/CE	TUBO FoFo JTE TRAVADA K-9 DN 900	M	3,286.40
I7085	SEINFRA/CE	TUBO FoFo JTI TRAVADA K-9 DN 250	M	531.95
I7086	SEINFRA/CE	TUBO FoFo JTI TRAVADA K-9 DN 300	M	590.56
I3225	SEINFRA/CE	TUBO FoFo PB JE K-9 P/ ÁGUA DN 100	M	183.24
I3238	SEINFRA/CE	TUBO FoFo PB JE K-9 P/ ÁGUA DN 1000	M	3,066.84
I3240	SEINFRA/CE	TUBO FoFo PB JE K-9 P/ ÁGUA DN 1200	M	4,094.15
I3226	SEINFRA/CE	TUBO FoFo PB JE K-9 P/ ÁGUA DN 150	M	233.71
I3227	SEINFRA/CE	TUBO FoFo PB JE K-9 P/ ÁGUA DN 200	M	303.26
I3228	SEINFRA/CE	TUBO FoFo PB JE K-9 P/ ÁGUA DN 250	M	389.95
I3229	SEINFRA/CE	TUBO FoFo PB JE K-9 P/ ÁGUA DN 300	M	476.36
I3230	SEINFRA/CE	TUBO FoFo PB JE K-9 P/ ÁGUA DN 350	M	557.35
I3231	SEINFRA/CE	TUBO FoFo PB JE K-9 P/ ÁGUA DN 400	M	642.26
I3232	SEINFRA/CE	TUBO FoFo PB JE K-9 P/ ÁGUA DN 450	M	774.58
I3233	SEINFRA/CE	TUBO FoFo PB JE K-9 P/ ÁGUA DN 500	M	883.58
I3234	SEINFRA/CE	TUBO FoFo PB JE K-9 P/ ÁGUA DN 600	M	1,176.29
I3235	SEINFRA/CE	TUBO FoFo PB JE K-9 P/ ÁGUA DN 700	M	1,765.53
I7262	SEINFRA/CE	TUBO FoFo PB JE K-9 P/ ÁGUA DN 80	M	157.92
I3236	SEINFRA/CE	TUBO FoFo PB JE K-9 P/ ÁGUA DN 800	M	2,269.06
I3237	SEINFRA/CE	TUBO FoFo PB JE K-9 P/ ÁGUA DN 900	M	2,629.70
I7264	SEINFRA/CE	TUBO FoFo PB JE K-9 P/ ESGOTO DN 1000	M	3,362.19
I7265	SEINFRA/CE	TUBO FoFo PB JE K-9 P/ ESGOTO DN 1200	M	4,470.62
I7266	SEINFRA/CE	TUBO FoFo PB JE K-9 P/ ESGOTO DN 150	M	275.31
I7267	SEINFRA/CE	TUBO FoFo PB JE K-9 P/ ESGOTO DN 200	M	357.42
I7268	SEINFRA/CE	TUBO FoFo PB JE K-9 P/ ESGOTO DN 250	M	438.68
I7269	SEINFRA/CE	TUBO FoFo PB JE K-9 P/ ESGOTO DN 300	M	545.07
I7270	SEINFRA/CE	TUBO FoFo PB JE K-9 P/ ESGOTO DN 350	M	633.01
I7271	SEINFRA/CE	TUBO FoFo PB JE K-9 P/ ESGOTO DN 400	M	736.36
I7272	SEINFRA/CE	TUBO FoFo PB JE K-9 P/ ESGOTO DN 450	M	844.38
I7273	SEINFRA/CE	TUBO FoFo PB JE K-9 P/ ESGOTO DN 500	M	987.01
I7274	SEINFRA/CE	TUBO FoFo PB JE K-9 P/ ESGOTO DN 600	M	1,273.93
I7275	SEINFRA/CE	TUBO FoFo PB JE K-9 P/ ESGOTO DN 700	M	2,125.34
I7279	SEINFRA/CE	TUBO FoFo PB JE K-9 P/ ESGOTO DN 800	M	2,531.03
I7278	SEINFRA/CE	TUBO FoFo PB JE K-9 P/ ESGOTO DN 900	M	2,911.46
I6938	SEINFRA/CE	TUBO PE 80 DIN CLASSE PN10 DE 63 mm	M	20.09
I6939	SEINFRA/CE	TUBO PE 80 DIN CLASSE PN10 DE 75 mm	M	32.97
I6934	SEINFRA/CE	TUBO PE 80 DIN CLASSE PN10 DE 110 mm	M	60.85
I6935	SEINFRA/CE	TUBO PE 80 DIN CLASSE PN10 DE 160 mm	M	129.90
I6936	SEINFRA/CE	TUBO PE 80 DIN CLASSE PN10 DE 180 mm	M	164.01
I6937	SEINFRA/CE	TUBO PE 80 DIN CLASSE PN10 DE 200 mm	M	202.16
I6940	SEINFRA/CE	TUBO PE 80 DIN CLASSE PN10 DE 90 mm	M	41.36
I3300	SEINFRA/CE	TUBO PEAD DE=140mm PN 10 C/FLANGES TRAMO 12m	UN	634.30
I3301	SEINFRA/CE	TUBO PEAD DE=160mm PN 10 C/FLANGES TRAMO 12m	UN	791.71
I3302	SEINFRA/CE	TUBO PEAD DE=180mm PN 10 C/FLANGES TRAMO 12m	UN	1,104.61
I3303	SEINFRA/CE	TUBO PEAD DE=225mm PN 10 C/FLANGES TRAMO 12m	UN	1,671.96
I3304	SEINFRA/CE	TUBO PEAD DE=250mm PN10 C/FLANGES TRAMO 12m	UN	2,120.09
I3305	SEINFRA/CE	TUBO PEAD DE=315mm PN 10 C/FLANGES TRAMO 12m	UN	3,349.95
I3306	SEINFRA/CE	TUBO PEAD DE=355mm PN 10 C/FLANGES TRAMO 12m	UN	4,143.95
I6957	SEINFRA/CE	TUBO PRFV CL 10 JE PB CLASSE DE RIGIDEZ 5.000 N/m² DN 150	M	142.98
I6958	SEINFRA/CE	TUBO PRFV CL 10 JE PB CLASSE DE RIGIDEZ 5.000 N/m² DN 200	M	173.99
I6959	SEINFRA/CE	TUBO PRFV CL 10 JE PB CLASSE DE RIGIDEZ 5.000 N/m² DN 250	M	211.01
I6960	SEINFRA/CE	TUBO PRFV CL 10 JE PB CLASSE DE RIGIDEZ 5.000 N/m² DN 300	M	295.95
I6961	SEINFRA/CE	TUBO PRFV CL 12 JE PB CLASSE DE RIGIDEZ 5.000 N/m² DN 150	M	142.98
I6962	SEINFRA/CE	TUBO PRFV CL 12 JE PB CLASSE DE RIGIDEZ 5.000 N/m² DN 200	M	173.99
I6963	SEINFRA/CE	TUBO PRFV CL 12 JE PB CLASSE DE RIGIDEZ 5.000 N/m² DN 250	M	211.01
I6964	SEINFRA/CE	TUBO PRFV CL 12 JE PB CLASSE DE RIGIDEZ 5.000 N/m² DN 300	M	261.03
I6965	SEINFRA/CE	TUBO PRFV CL 16 JE PB CLASSE DE RIGIDEZ 5.000 N/m² DN 150	M	142.98
I6966	SEINFRA/CE	TUBO PRFV CL 16 JE PB CLASSE DE RIGIDEZ 5.000 N/m² DN 200	M	173.99
I6967	SEINFRA/CE	TUBO PRFV CL 16 JE PB CLASSE DE RIGIDEZ 5.000 N/m² DN 250	M	211.01
I6968	SEINFRA/CE	TUBO PRFV CL 16 JE PB CLASSE DE RIGIDEZ 5.000 N/m² DN 300	M	261.03
I6969	SEINFRA/CE	TUBO PRFV CL 16 JE PB CLASSE DE RIGIDEZ 5.000 N/m² DN 400	M	355.32
I6970	SEINFRA/CE	TUBO PRFV CL 16 JE PB CLASSE DE RIGIDEZ 5.000 N/m² DN 500	M	430.71
I6971	SEINFRA/CE	TUBO PRFV CL 18 JE PB CLASSE DE RIGIDEZ 5.000 N/m² DN 150	M	142.98
I6972	SEINFRA/CE	TUBO PRFV CL 18 JE PB CLASSE DE RIGIDEZ 5.000 N/m² DN 200	M	173.99
I6973	SEINFRA/CE	TUBO PRFV CL 18 JE PB CLASSE DE RIGIDEZ 5.000 N/m² DN 250	M	211.01
I6974	SEINFRA/CE	TUBO PRFV CL 18 JE PB CLASSE DE RIGIDEZ 5.000 N/m² DN 300	M	268.01
I6990	SEINFRA/CE	TUBO PRFV CL 20 JE PB CLASSE DE RIGIDEZ 5.000 N/m² DN 600	M	892.10
I6991	SEINFRA/CE	TUBO PRFV CL 20 JE PB CLASSE DE RIGIDEZ 5.000 N/m² DN 700	M	1,201.87
I6992	SEINFRA/CE	TUBO PRFV CL 20 JE PB CLASSE DE RIGIDEZ 5.000 N/m² DN 800	M	1,416.74
I6993	SEINFRA/CE	TUBO PRFV CL 20 JE PB CLASSE DE RIGIDEZ 5.000 N/m² DN 900	M	1,785.43
I6975	SEINFRA/CE	TUBO PRFV CL 6 JE PB CLASSE DE RIGIDEZ 5.000 N/m² DN 400	M	353.75
I6976	SEINFRA/CE	TUBO PRFV CL 6 JE PB CLASSE DE RIGIDEZ 5.000 N/m² DN 500	M	395.12
I6977	SEINFRA/CE	TUBO PRFV CL 6 JE PB CLASSE DE RIGIDEZ 5.000 N/m² DN 600	M	485.00
I2208	SEINFRA/CE	TUBO PVC BRANCO RÍGIDO ESGOTO D=200MM (8')	M	42.00
I3180	SEINFRA/CE	TUBO PVC CORRUGADO E PERFURADO DN 100	M	29.95
I3181	SEINFRA/CE	TUBO PVC CORRUGADO E PERFURADO DN 150	M	44.87
I2211	SEINFRA/CE	TUBO PVC CORRUGADO PERFURADO D=10cm	M	21.27
I2212	SEINFRA/CE	TUBO PVC CORRUGADO PERFURADO D=15cm	M	35.30
I2213	SEINFRA/CE	TUBO PVC CORRUGADO PERFURADO D=20cm	M	36.80
I6523	SEINFRA/CE	TUBO PVC DEFoFo DÚCTIL JEI 1MPa DN 100 (NBR-7665-07/03/07)	M	27.59
I6524	SEINFRA/CE	TUBO PVC DEFoFo DÚCTIL JEI 1MPa DN 150 (NBR-7665-07/03/07)	M	57.44
I6525	SEINFRA/CE	TUBO PVC DEFoFo DÚCTIL JEI 1MPa DN 200 (NBR-7665-07/03/07)	M	99.23
I6527	SEINFRA/CE	TUBO PVC DEFoFo DÚCTIL JEI 1MPa DN 250 (NBR-7665-07/03/07)	M	148.46
I6528	SEINFRA/CE	TUBO PVC DEFoFo DÚCTIL JEI 1MPa DN 300 (NBR-7665-07/03/07)	M	209.87
I8552	SEINFRA/CE	TUBO PVC DEFoFo DÚCTIL JEI 1MPa DN 400 (NBR-7665-07/03/07)	M	404.31
I8553	SEINFRA/CE	TUBO PVC DEFoFo DÚCTIL JEI 1MPa DN 500 (NBR-7665-07/03/07)	M	628.74
I2209	SEINFRA/CE	TUBO PVC ESGOTO BRANCO RÍGIDO D=250MM (10')	M	55.74
I2210	SEINFRA/CE	TUBO PVC ESGOTO BRANCO RÍGIDO D=300MM (12')	M	77.50
I2456	SEINFRA/CE	TUBO PVC ESGOTO DE 100 (NBR 5688)	M	11.14
I2193	SEINFRA/CE	TUBO PVC ESGOTO DE 100MM (4')	M	11.14
I2197	SEINFRA/CE	TUBO PVC ESGOTO DE 150MM (6')	M	24.99
I2194	SEINFRA/CE	TUBO PVC ESGOTO DE 40MM (1 1/2')	M	3.17
I2458	SEINFRA/CE	TUBO PVC ESGOTO DE 40MM (NBR 5688)	M	3.17
I2195	SEINFRA/CE	TUBO PVC ESGOTO DE 50MM (2')	M	5.13
I2457	SEINFRA/CE	TUBO PVC ESGOTO DE 50MM (NBR 5688)	M	5.13
I2196	SEINFRA/CE	TUBO PVC ESGOTO DE 75MM (3')	M	7.83
I6204	SEINFRA/CE	TUBO PVC ESGOTO PRIMARIO DN 150 (NBR 5688)	M	24.99
I6203	SEINFRA/CE	TUBO PVC ESGOTO PRIMARIO DN 75 (NBR 5688)	M	7.83
I6205	SEINFRA/CE	TUBO PVC ESGOTO SERIE R DN 100	M	16.22
I6206	SEINFRA/CE	TUBO PVC ESGOTO SERIE R DN 150	M	33.94
I7590	SEINFRA/CE	TUBO PVC NERVURADO LEVE DN 154x2m	UN	147.13
I7591	SEINFRA/CE	TUBO PVC NERVURADO LEVE DN 154x4m	UN	283.26
I7596	SEINFRA/CE	TUBO PVC NERVURADO REFORÇADO DN 200x2m	UN	453.34
I7597	SEINFRA/CE	TUBO PVC NERVURADO REFORÇADO DN 200x4m	UN	882.68
I7592	SEINFRA/CE	TUBO PVC NERVURADO STANDARD DN 154x2m	UN	208.02
I7593	SEINFRA/CE	TUBO PVC NERVURADO STANDARD DN 154x4m	UN	412.05
I7594	SEINFRA/CE	TUBO PVC NERVURADO STANDARD DN 206x2m	UN	744.22
I7595	SEINFRA/CE	TUBO PVC NERVURADO STANDARD DN 206x4m	UN	377.08
I3070	SEINFRA/CE	TUBO PVC OCRE PAREDE DUPLA JE DN 150(NBR-7362-3)	M	115.47
I3152	SEINFRA/CE	TUBO PVC PBA JE CL-12 DN 100 (NBR-5647)	M	26.53
I3150	SEINFRA/CE	TUBO PVC PBA JE CL-12 DN 50 (NBR-5647)	M	8.16
I3151	SEINFRA/CE	TUBO PVC PBA JE CL-12 DN 75 (NBR-5647)	M	15.77
I3155	SEINFRA/CE	TUBO PVC PBA JE CL-15 DN 100 (NBR-5647)	M	31.92
I3153	SEINFRA/CE	TUBO PVC PBA JE CL-15 DN 50 (NBR-5647)	M	9.78
I3154	SEINFRA/CE	TUBO PVC PBA JE CL-15 DN 75 (NBR-5647)	M	19.12
I3158	SEINFRA/CE	TUBO PVC PBA JE CL-20 DN 100 (NBR-5647)	M	40.45
I3156	SEINFRA/CE	TUBO PVC PBA JE CL-20 DN 50 (NBR-5647)	M	12.29
I3157	SEINFRA/CE	TUBO PVC PBA JE CL-20 DN 75 (NBR-5647)	M	24.18
I3161	SEINFRA/CE	TUBO PVC PBA JEI CL-12 DN 100 (NBR-5647)	M	24.59
I3159	SEINFRA/CE	TUBO PVC PBA JEI CL-12 DN 50 (NBR-5647)	M	7.53
I3160	SEINFRA/CE	TUBO PVC PBA JEI CL-12 DN 75 (NBR-5647)	M	14.85
I3164	SEINFRA/CE	TUBO PVC PBA JEI CL-15 DN 100 (NBR-5647)	M	29.05
I3162	SEINFRA/CE	TUBO PVC PBA JEI CL-15 DN 50 (NBR-5647)	M	8.75
I3163	SEINFRA/CE	TUBO PVC PBA JEI CL-15 DN 75 (NBR-5647)	M	17.72
I3167	SEINFRA/CE	TUBO PVC PBA JEI CL-20 DN 100 (NBR-5647)	M	36.20
I3165	SEINFRA/CE	TUBO PVC PBA JEI CL-20 DN 50 (NBR-5647)	M	11.00
I3166	SEINFRA/CE	TUBO PVC PBA JEI CL-20 DN 75 (NBR-5647)	M	21.97
I6941	SEINFRA/CE	TUBO PVC PBS CLASSE CL-12 DN 150	M	63.56
I6942	SEINFRA/CE	TUBO PVC PBS CLASSE CL-12 DN 200	M	102.52
I6943	SEINFRA/CE	TUBO PVC PBS CLASSE CL-15 DN 150	M	76.07
I6944	SEINFRA/CE	TUBO PVC PBS CLASSE CL-15 DN 200	M	120.82
I6945	SEINFRA/CE	TUBO PVC PBS CLASSE CL-20 DN 100	M	57.56
I6946	SEINFRA/CE	TUBO PVC PBS CLASSE CL-20 DN 150	M	94.51
I6947	SEINFRA/CE	TUBO PVC PBS CLASSE CL-20 DN 200	M	147.00
I6948	SEINFRA/CE	TUBO PVC PBS CLASSE CL-20 DN 50	M	17.37
I6949	SEINFRA/CE	TUBO PVC PBS CLASSE CL-20 DN 75	M	36.00
I2214	SEINFRA/CE	TUBO PVC RÍG.CINZA P/ESGOTO. DIÂMETRO 150MM (6')	M	44.70
I6207	SEINFRA/CE	TUBO PVC RIGIDO LEVES DN 125	M	11.49
I2459	SEINFRA/CE	TUBO PVC RÍGIDO LEVES DN 150	M	29.20
I6208	SEINFRA/CE	TUBO PVC RIGIDO LEVES DN 150	M	12.70
I6209	SEINFRA/CE	TUBO PVC RIGIDO LEVES DN 200	M	26.04
I6210	SEINFRA/CE	TUBO PVC RIGIDO LEVES DN 250	M	37.90
I2460	SEINFRA/CE	TUBO PVC RÍGIDO LEVES DN 300	M	84.70
I6211	SEINFRA/CE	TUBO PVC RIGIDO LEVES DN 300	M	54.09
I6212	SEINFRA/CE	TUBO PVC RIGIDO LEVES DN 400	M	91.37
I6213	SEINFRA/CE	TUBO PVC RIGIDO LEVES DN 450	M	112.52
I3062	SEINFRA/CE	TUBO PVC RIGIDO OCRE JE DN 100 (NBR-7362)	M	13.18
I3063	SEINFRA/CE	TUBO PVC RIGIDO OCRE JE DN 125 (NBR-7362)	M	17.13
I3064	SEINFRA/CE	TUBO PVC RIGIDO OCRE JE DN 150 (NBR-7362)	M	27.03
I3065	SEINFRA/CE	TUBO PVC RIGIDO OCRE JE DN 200 (NBR-7362)	M	41.54
I3066	SEINFRA/CE	TUBO PVC RIGIDO OCRE JE DN 250 (NBR-7362)	M	69.87
I3067	SEINFRA/CE	TUBO PVC RIGIDO OCRE JE DN 300 (NBR-7362)	M	108.27
I3068	SEINFRA/CE	TUBO PVC RIGIDO OCRE JE DN 350 (NBR-7362)	M	152.21
I3069	SEINFRA/CE	TUBO PVC RIGIDO OCRE JE DN 400 (NBR-7362)	M	177.69
I6950	SEINFRA/CE	TUBO PVC RÍGIDO OCRE JEI DN 100 (NBR-7362)	M	12.24
I6951	SEINFRA/CE	TUBO PVC RÍGIDO OCRE JEI DN 150 (NBR-7362)	M	25.93
I6952	SEINFRA/CE	TUBO PVC RÍGIDO OCRE JEI DN 200 (NBR-7362)	M	40.47
I6953	SEINFRA/CE	TUBO PVC RÍGIDO OCRE JEI DN 250 (NBR-7362)	M	70.15
I6954	SEINFRA/CE	TUBO PVC RÍGIDO OCRE JEI DN 300 (NBR-7362)	M	108.93
I6955	SEINFRA/CE	TUBO PVC RÍGIDO OCRE JEI DN 350 (NBR-7362)	M	145.56
I6956	SEINFRA/CE	TUBO PVC RÍGIDO OCRE JEI DN 400 (NBR-7362)	M	179.97
I2215	SEINFRA/CE	TUBO PVC RÍGIDO P/PROTEÇÃO CORDOALHA 2'X3M	UN	19.50
I8203	SEINFRA/CE	TUBO PVC RÍGIDO PBA DEFoFo, INCL. CONEXÕES EM FoFo - DN 100	M	63.60
I8204	SEINFRA/CE	TUBO PVC RÍGIDO PBA DEFoFo, INCL. CONEXÕES EM FoFo - DN 150	M	70.60
I2216	SEINFRA/CE	TUBO PVC RÍGIDO ROSCÁVEL DE 1 1/2'	M	22.43
I2217	SEINFRA/CE	TUBO PVC RÍGIDO ROSCÁVEL DE 1 1/4'	M	17.23
I2218	SEINFRA/CE	TUBO PVC RÍGIDO ROSCÁVEL DE 1'	M	11.47
I2219	SEINFRA/CE	TUBO PVC RÍGIDO ROSCÁVEL DE 1/2'	M	3.87
I2220	SEINFRA/CE	TUBO PVC RÍGIDO ROSCÁVEL DE 2 1/2'	M	41.37
I2221	SEINFRA/CE	TUBO PVC RÍGIDO ROSCÁVEL DE 2'	M	29.10
I2222	SEINFRA/CE	TUBO PVC RÍGIDO ROSCÁVEL DE 3"	M	52.43
I2223	SEINFRA/CE	TUBO PVC RÍGIDO ROSCÁVEL DE 3/4'	M	5.30
I2224	SEINFRA/CE	TUBO PVC RÍGIDO ROSCÁVEL DE 4'	M	64.67
I2461	SEINFRA/CE	TUBO PVC RÍGIDO VINILFORT JE DN 100 (NBR-7362)	M	20.30
I2198	SEINFRA/CE	TUBO PVC SOLDÁVEL DE 110MM (4')	M	56.17
I2199	SEINFRA/CE	TUBO PVC SOLDÁVEL DE 20MM (1/2')	M	2.23
I2200	SEINFRA/CE	TUBO PVC SOLDÁVEL DE 25MM (3/4')	M	2.70
I2201	SEINFRA/CE	TUBO PVC SOLDÁVEL DE 32MM (1')	M	6.00
I2202	SEINFRA/CE	TUBO PVC SOLDÁVEL DE 40MM (1 1/4')	M	8.20
I2203	SEINFRA/CE	TUBO PVC SOLDÁVEL DE 50MM (1 1/2')	M	10.05
I2204	SEINFRA/CE	TUBO PVC SOLDÁVEL DE 60MM (2')	M	15.77
I2205	SEINFRA/CE	TUBO PVC SOLDÁVEL DE 75MM (2 1/2')	M	27.39
I2206	SEINFRA/CE	TUBO PVC SOLDÁVEL DE 85MM (3')	M	36.84
I2225	SEINFRA/CE	TUBO RADIAL C/INSPEÇÃO DE PVC DE 6'	UN	423.92
I7953	SEINFRA/CE	TUBO TREIMING	PÇ	15,224.27
I2227	SEINFRA/CE	UNIÃO DE PVC ROSCÁVEL DE 1/2'	UN	4.12
I2228	SEINFRA/CE	UNIÃO DE PVC SOLDÁVEL DE 110MM	UN	290.50
I2229	SEINFRA/CE	UNIÃO DE PVC SOLDÁVEL DE 20MM	UN	3.73
I2230	SEINFRA/CE	UNIÃO DE PVC SOLDÁVEL DE 25MM	UN	4.88
I2231	SEINFRA/CE	UNIÃO DE PVC SOLDÁVEL DE 32MM	UN	8.98
I2232	SEINFRA/CE	UNIÃO DE PVC SOLDÁVEL DE 40MM	UN	16.80
I2233	SEINFRA/CE	UNIÃO DE PVC SOLDÁVEL DE 50MM	UN	17.57
I2234	SEINFRA/CE	UNIÃO DE PVC SOLDÁVEL DE 60MM	UN	44.52
I2235	SEINFRA/CE	UNIÃO DE PVC SOLDÁVEL DE 75MM	UN	121.10
I2236	SEINFRA/CE	UNIÃO DE PVC SOLDÁVEL DE 85MM	UN	165.50
I2963	SEINFRA/CE	UNIÃO P/ POLIETILENO 20	UN	5.75
I2237	SEINFRA/CE	UNIÃO PVC ROSCÁVEL DE 1 1/2'	UN	20.03
I2238	SEINFRA/CE	UNIÃO PVC ROSCÁVEL DE 1 1/4'	UN	19.21
I2239	SEINFRA/CE	UNIÃO PVC ROSCÁVEL DE 1'	UN	11.60
I2240	SEINFRA/CE	UNIÃO PVC ROSCÁVEL DE 2 1/2'	UN	82.72
I2241	SEINFRA/CE	UNIÃO PVC ROSCÁVEL DE 2'	UN	38.88
I2242	SEINFRA/CE	UNIÃO PVC ROSCÁVEL DE 3'	UN	99.91
I2243	SEINFRA/CE	UNIÃO PVC ROSCÁVEL DE 3/4'	UN	5.30
I2244	SEINFRA/CE	UNIÃO PVC ROSCÁVEL DE 4'	UN	175.19
I6325	SEINFRA/CE	UNIDADE DE PRÉ-TRATAMENTO EM FIBRA E ELEVATÓRIA SEM CONJUNTO MOTOBOMBA CAPACIDADE 138 a 204 m3/DIA	UN	69,571.37
I6326	SEINFRA/CE	UNIDADE DE PRÉ-TRATAMENTO EM FIBRA E ELEVATÓRIA SEM CONJUNTO MOTOBOMBA CAPACIDADE 205 a 360 m3/DIA	UN	85,352.19
I6321	SEINFRA/CE	UNIDADE DE PRÉ-TRATAMENTO EM FIBRA E ELEVATÓRIA SEM CONJUNTO MOTOBOMBA CAPACIDADE 24 a 36 m3/DIA	UN	57,489.01
I6327	SEINFRA/CE	UNIDADE DE PRÉ-TRATAMENTO EM FIBRA E ELEVATÓRIA SEM CONJUNTO MOTOBOMBA CAPACIDADE 361 a 451 m3/DIA	UN	95,041.87
I6322	SEINFRA/CE	UNIDADE DE PRÉ-TRATAMENTO EM FIBRA E ELEVATÓRIA SEM CONJUNTO MOTOBOMBA CAPACIDADE 37 a 65 m3/DIA	UN	57,489.87
I6328	SEINFRA/CE	UNIDADE DE PRÉ-TRATAMENTO EM FIBRA E ELEVATÓRIA SEM CONJUNTO MOTOBOMBA CAPACIDADE 452 a 569 m3/DIA	UN	123,066.68
I6329	SEINFRA/CE	UNIDADE DE PRÉ-TRATAMENTO EM FIBRA E ELEVATÓRIA SEM CONJUNTO MOTOBOMBA CAPACIDADE 570 a 852 m3/DIA	UN	162,147.26
I6323	SEINFRA/CE	UNIDADE DE PRÉ-TRATAMENTO EM FIBRA E ELEVATÓRIA SEM CONJUNTO MOTOBOMBA CAPACIDADE 66 a 96 m3/DIA	UN	66,124.08
I6324	SEINFRA/CE	UNIDADE DE PRÉ-TRATAMENTO EM FIBRA E ELEVATÓRIA SEM CONJUNTO MOTOBOMBA CAPACIDADE 97 a 137 m3/DIA	UN	64,583.75
I7061		UNIDADE DE PRÉ-TRATAMENTO EM FIBRA E ELEVATÓRIA SEM CONJUNTO MOTOBOMBA CAPACIDADE DE 852 A 1428 m³/DIA	UN	213,176.59
I8396		USINA DE MICRO-REVESTIMENTO	UN	925,526.00
I8399		USINA DE MICRO-REVESTIMENTO (CHI)	H	75.89
I8400		USINA DE MICRO-REVESTIMENTO (CHP)	H	304.67
I0669		USINA DE MISTURA BETUM. A QUENTE (CHI)	H	50.33
I0782		USINA DE MISTURA BETUM. A QUENTE (CHP)	H	756.33
I2658		USINA DE MISTURA BETUMINOSA A FRIO	UN	185,105.00
I2659		USINA DE MISTURA BETUMINOSA A QUENTE	UN	979,969.00
I0670		USINA DE MISTURAS BETUMINOSAS A FRIO (CHI)	H	16.26
I0783		USINA DE MISTURAS BETUMINOSAS A FRIO (CHP)	H	44.03
I2660		USINA MISTURADORA DE SOLOS	UN	544,427.00
I0671		USINA MISTURADORA DE SOLOS (CHI)	H	32.88
I0784		USINA MISTURADORA DE SOLOS (CHP)	H	118.44
I2463		VALE REFEIÇÃO	UN	10.00
I8605		VALE TRANSPORTE	UN	2.20
I5599		VALV. BORB. AWWA MEC/V PORCA VIAJ. DN 600 PN16	UN	9,514.12
I5689		VALV.RET. PORT. UNICA FLANGE C/BY-PASS DN 100 PN16	UN	877.46
I5690		VALV.RET. PORT. UNICA FLANGE C/BY-PASS DN 150 PN16	UN	1,764.40
I5679		VALV.RET. PORT. UNICA FLANGE C/BY-PASS DN 200 PN10	UN	2,615.52
I5691		VALV.RET. PORT. UNICA FLANGE C/BY-PASS DN 200 PN16	UN	2,615.52
I5680		VALV.RET. PORT. UNICA FLANGE C/BY-PASS DN 250 PN10	UN	4,236.66
I5692		VALV.RET. PORT. UNICA FLANGE C/BY-PASS DN 250 PN16	UN	4,236.66
I5681		VALV.RET. PORT. UNICA FLANGE C/BY-PASS DN 300 PN10	UN	6,284.41
I5693		VALV.RET. PORT. UNICA FLANGE C/BY-PASS DN 300 PN16	UN	8,694.52
I5683		VALV.RET. PORT. UNICA FLANGE C/BY-PASS DN 400 PN10	UN	8,978.94
I5695		VALV.RET. PORT. UNICA FLANGE C/BY-PASS DN 400 PN16	UN	8,978.94
I5687		VALV.RET. PORT. UNICA FLANGE C/BY-PASS DN 50 PN16	UN	643.61
I5688		VALV.RET. PORT. UNICA FLANGE C/BY-PASS DN 75 PN16	UN	775.28
I5709		VALV.RET.PORT. UNICA SIMPLES EXTREM.FF DN 100 PN16	UN	916.35
I5710		VALV.RET.PORT. UNICA SIMPLES EXTREM.FF DN 150 PN16	UN	1,734.53
I5699		VALV.RET.PORT. UNICA SIMPLES EXTREM.FF DN 200 PN10	UN	2,597.96
I5711		VALV.RET.PORT. UNICA SIMPLES EXTREM.FF DN 200 PN16	UN	2,597.96
I5700		VALV.RET.PORT. UNICA SIMPLES EXTREM.FF DN 250 PN10	UN	4,022.10
I5712		VALV.RET.PORT. UNICA SIMPLES EXTREM.FF DN 250 PN16	UN	4,022.10
I5701		VALV.RET.PORT. UNICA SIMPLES EXTREM.FF DN 300 PN10	UN	6,088.72
I5713		VALV.RET.PORT. UNICA SIMPLES EXTREM.FF DN 300 PN16	UN	6,088.72
I5703		VALV.RET.PORT. UNICA SIMPLES EXTREM.FF DN 400 PN10	UN	5,945.88
I5715		VALV.RET.PORT. UNICA SIMPLES EXTREM.FF DN 400 PN16	UN	5,945.88
I5707		VALV.RET.PORT. UNICA SIMPLES EXTREM.FF DN 50 PN16	UN	432.66
I5708		VALV.RET.PORT. UNICA SIMPLES EXTREM.FF DN 75 PN16	UN	536.07
I2265		VÁLVULA AMERICANA P/ PIA 1 1/2"X 3/4"	UN	32.02
I2264		VÁLVULA AMERICANA P/PIA 3 1/2"	UN	32.02
I5734		VALVULA ANTECIPADORA DE ONDAS PN16 2" - COMPLETA	UN	2,315.31
I5735		VALVULA ANTECIPADORA DE ONDAS PN16 3" - COMPLETA	UN	2,691.36
I5736		VALVULA ANTECIPADORA DE ONDAS PN16 4" - COMPLETA	UN	3,689.96
I5737		VALVULA ANTECIPADORA DE ONDAS PN16 6" - COMPLETA	UN	4,686.45
I8702		VALVULA BORBOLETA COM BOIA DN 100	UN	887.75
I7077		VÁLVULA BORBOLETA COM BÓIA DN 150	UN	2,084.72
I5608		VALVULA BORBOLETA COM BOIA DN 200	UN	3,524.11
I5609		VALVULA BORBOLETA COM BOIA DN 250	UN	4,755.70
I5610		VALVULA BORBOLETA COM BOIA DN 300	UN	7,072.58
I8703		VALVULA BORBOLETA COM BOIA DN 400	UN	4,885.65
I8701		VALVULA BORBOLETA COM BOIA DN 50	UN	872.90
I8711		VALVULA BORBOLETA FLANGEADA C VOLANTE DN 200	UN	3,940.20
I8712		VALVULA BORBOLETA FLANGEADA C VOLANTE DN 250	UN	4,787.20
I8713		VALVULA BORBOLETA FLANGEADA C VOLANTE DN 300	UN	6,860.70
I8714		VALVULA BORBOLETA FLANGEADA C VOLANTE DN 350	UN	9,130.00
I7280		VÁLVULA BORBOLETA FLANGEADA C/ MECANISMO C+CABEÇOTE DN 100 N16	UN	13,576.23
I7281		VÁLVULA BORBOLETA FLANGEADA C/ MECANISMO C+CABEÇOTE DN 1000 N10	UN	119,214.57
I7282		VÁLVULA BORBOLETA FLANGEADA C/ MECANISMO C+CABEÇOTE DN 1000 N16	UN	102,942.77
I7283		VÁLVULA BORBOLETA FLANGEADA C/ MECANISMO C+CABEÇOTE DN 1200 N10	UN	129,633.93
I7284		VÁLVULA BORBOLETA FLANGEADA C/ MECANISMO C+CABEÇOTE DN 1200 N16	UN	131,856.87
I7285		VÁLVULA BORBOLETA FLANGEADA C/ MECANISMO C+CABEÇOTE DN 150 N16	UN	13,604.35
I7286		VÁLVULA BORBOLETA FLANGEADA C/ MECANISMO C+CABEÇOTE DN 200 N10	UN	14,126.57
I7287		VÁLVULA BORBOLETA FLANGEADA C/ MECANISMO C+CABEÇOTE DN 200 N16	UN	14,697.91
I7288		VÁLVULA BORBOLETA FLANGEADA C/ MECANISMO C+CABEÇOTE DN 250 N10	UN	15,047.51
I7289		VÁLVULA BORBOLETA FLANGEADA C/ MECANISMO C+CABEÇOTE DN 250 N16	UN	15,037.81
I7290		VÁLVULA BORBOLETA FLANGEADA C/ MECANISMO C+CABEÇOTE DN 300 N10	UN	16,836.94
I7291		VÁLVULA BORBOLETA FLANGEADA C/ MECANISMO C+CABEÇOTE DN 300 N16	UN	17,932.56
I7292		VÁLVULA BORBOLETA FLANGEADA C/ MECANISMO C+CABEÇOTE DN 350 N10	UN	19,560.84
I7293		VÁLVULA BORBOLETA FLANGEADA C/ MECANISMO C+CABEÇOTE DN 350 N16	UN	21,681.02
I7294		VÁLVULA BORBOLETA FLANGEADA C/ MECANISMO C+CABEÇOTE DN 400 N10	UN	23,384.81
I7295		VÁLVULA BORBOLETA FLANGEADA C/ MECANISMO C+CABEÇOTE DN 400 N16	UN	27,749.12
I7296		VÁLVULA BORBOLETA FLANGEADA C/ MECANISMO C+CABEÇOTE DN 450 N10	UN	23,852.42
I7297		VÁLVULA BORBOLETA FLANGEADA C/ MECANISMO C+CABEÇOTE DN 450 N16	UN	30,420.06
I7298		VÁLVULA BORBOLETA FLANGEADA C/ MECANISMO C+CABEÇOTE DN 500 N10	UN	33,136.54
I7299		VÁLVULA BORBOLETA FLANGEADA C/ MECANISMO C+CABEÇOTE DN 500 N16	UN	33,498.73
I7300		VÁLVULA BORBOLETA FLANGEADA C/ MECANISMO C+CABEÇOTE DN 600 N10	UN	38,117.51
I7301		VÁLVULA BORBOLETA FLANGEADA C/ MECANISMO C+CABEÇOTE DN 600 N16	UN	38,159.15
I7302		VÁLVULA BORBOLETA FLANGEADA C/ MECANISMO C+CABEÇOTE DN 700 N10	UN	52,960.92
I7303		VÁLVULA BORBOLETA FLANGEADA C/ MECANISMO C+CABEÇOTE DN 700 N16	UN	58,336.86
I7304		VÁLVULA BORBOLETA FLANGEADA C/ MECANISMO C+CABEÇOTE DN 75 N16	UN	12,808.24
I7305		VÁLVULA BORBOLETA FLANGEADA C/ MECANISMO C+CABEÇOTE DN 750 N10	UN	63,683.79
I7306		VÁLVULA BORBOLETA FLANGEADA C/ MECANISMO C+CABEÇOTE DN 750 N16	UN	59,016.40
I7307		VÁLVULA BORBOLETA FLANGEADA C/ MECANISMO C+CABEÇOTE DN 800 N10	UN	59,995.99
I7308		VÁLVULA BORBOLETA FLANGEADA C/ MECANISMO C+CABEÇOTE DN 800 N16	UN	60,374.05
I7309		VÁLVULA BORBOLETA FLANGEADA C/ MECANISMO C+CABEÇOTE DN 900 N10	UN	65,192.20
I7310		VÁLVULA BORBOLETA FLANGEADA C/ MECANISMO C+CABEÇOTE DN 900 N16	UN	64,520.45
I8013		VÁLVULA BORBOLETA FLANGEADA C/ MECANISMO C+VOLANTE DN 1000 N10	UN	99,243.38
I8014		VÁLVULA BORBOLETA FLANGEADA C/ MECANISMO C+VOLANTE DN 1200 N10	UN	129,834.58
I8001		VÁLVULA BORBOLETA FLANGEADA C/ MECANISMO C+VOLANTE DN 200 N10	UN	14,001.35
I8002		VÁLVULA BORBOLETA FLANGEADA C/ MECANISMO C+VOLANTE DN 250 N10	UN	14,588.48
I8003		VÁLVULA BORBOLETA FLANGEADA C/ MECANISMO C+VOLANTE DN 300 N10	UN	16,513.11
I8004		VÁLVULA BORBOLETA FLANGEADA C/ MECANISMO C+VOLANTE DN 350 N10	UN	19,279.00
I8005		VÁLVULA BORBOLETA FLANGEADA C/ MECANISMO C+VOLANTE DN 400 N10	UN	22,915.54
I8006		VÁLVULA BORBOLETA FLANGEADA C/ MECANISMO C+VOLANTE DN 450 N10	UN	23,384.47
I8007		VÁLVULA BORBOLETA FLANGEADA C/ MECANISMO C+VOLANTE DN 500 N10	UN	32,846.10
I8008		VÁLVULA BORBOLETA FLANGEADA C/ MECANISMO C+VOLANTE DN 600 N10	UN	38,012.35
I8009		VÁLVULA BORBOLETA FLANGEADA C/ MECANISMO C+VOLANTE DN 700 N10	UN	53,274.42
I8010		VÁLVULA BORBOLETA FLANGEADA C/ MECANISMO C+VOLANTE DN 750 N10	UN	58,047.50
I8011		VÁLVULA BORBOLETA FLANGEADA C/ MECANISMO C+VOLANTE DN 800 N10	UN	62,912.96
I8012		VÁLVULA BORBOLETA FLANGEADA C/ MECANISMO C+VOLANTE DN 900 N10	UN	65,176.84
I7311		VÁLVULA BORBOLETA FLANGEADA C/ MECANISMO K+CABEÇOTE DN 100 N16	UN	12,416.28
I7312		VÁLVULA BORBOLETA FLANGEADA C/ MECANISMO K+CABEÇOTE DN 150 N16	UN	13,164.58
I7313		VÁLVULA BORBOLETA FLANGEADA C/ MECANISMO K+CABEÇOTE DN 200 N10	UN	12,915.23
I7314		VÁLVULA BORBOLETA FLANGEADA C/ MECANISMO K+CABEÇOTE DN 200 N16	UN	13,239.25
I7315		VÁLVULA BORBOLETA FLANGEADA C/ MECANISMO K+CABEÇOTE DN 250 N10	UN	13,951.77
I7316		VÁLVULA BORBOLETA FLANGEADA C/ MECANISMO K+CABEÇOTE DN 250 N16	UN	14,292.83
I7317		VÁLVULA BORBOLETA FLANGEADA C/ MECANISMO K+CABEÇOTE DN 300 N10	UN	15,254.01
I7318		VÁLVULA BORBOLETA FLANGEADA C/ MECANISMO K+CABEÇOTE DN 300 N16	UN	16,947.23
I7319		VÁLVULA BORBOLETA FLANGEADA C/ MECANISMO K+CABEÇOTE DN 350 N10	UN	19,938.79
I7320		VÁLVULA BORBOLETA FLANGEADA C/ MECANISMO K+CABEÇOTE DN 350 N16	UN	21,968.30
I7321		VÁLVULA BORBOLETA FLANGEADA C/ MECANISMO K+CABEÇOTE DN 400 N10	UN	25,452.21
I7322		VÁLVULA BORBOLETA FLANGEADA C/ MECANISMO K+CABEÇOTE DN 400 N16	UN	25,375.76
I7323		VÁLVULA BORBOLETA FLANGEADA C/ MECANISMO K+CABEÇOTE DN 450 N10	UN	27,075.08
I7324		VÁLVULA BORBOLETA FLANGEADA C/ MECANISMO K+CABEÇOTE DN 450 N16	UN	25,540.28
I7325		VÁLVULA BORBOLETA FLANGEADA C/ MECANISMO K+CABEÇOTE DN 500 N10	UN	31,177.60
I7326		VÁLVULA BORBOLETA FLANGEADA C/ MECANISMO K+CABEÇOTE DN 600 N10	UN	41,803.11
I7327		VÁLVULA BORBOLETA FLANGEADA C/ MECANISMO K+CABEÇOTE DN 75 N16	UN	11,875.57
I8016		VÁLVULA BORBOLETA FLANGEADA C/ MECANISMO K+VOLANTE DN 100 N16	UN	12,267.46
I8017		VÁLVULA BORBOLETA FLANGEADA C/ MECANISMO K+VOLANTE DN 150 N16	UN	13,132.76
I8018		VÁLVULA BORBOLETA FLANGEADA C/ MECANISMO K+VOLANTE DN 200 N16	UN	13,127.51
I8019		VÁLVULA BORBOLETA FLANGEADA C/ MECANISMO K+VOLANTE DN 250 N16	UN	14,522.41
I8020		VÁLVULA BORBOLETA FLANGEADA C/ MECANISMO K+VOLANTE DN 300 N16	UN	16,951.11
I8021		VÁLVULA BORBOLETA FLANGEADA C/ MECANISMO K+VOLANTE DN 350 N16	UN	21,903.29
I8022		VÁLVULA BORBOLETA FLANGEADA C/ MECANISMO K+VOLANTE DN 400 N16	UN	25,314.09
I8023		VÁLVULA BORBOLETA FLANGEADA C/ MECANISMO K+VOLANTE DN 450 N16	UN	25,529.50
I8015		VÁLVULA BORBOLETA FLANGEADA C/ MECANISMO K+VOLANTE DN 75 N16	UN	11,751.12
I8715		VALVULA BORBOLETA FLANGEADA COM ACIONADOR ELETRICO F F DN 200	UN	11,330.00
I8716		VALVULA BORBOLETA FLANGEADA COM ACIONADOR ELETRICO F F DN 250	UN	13,310.00
I8717		VALVULA BORBOLETA FLANGEADA COM ACIONADOR ELETRICO FoFo DN 300	UN	14,465.00
I8718		VÁLVULA BORBOLETA FLANGEADA COM ACIONADOR ELÉTRICO FoFo DN 350	UN	18,150.00
I8719		VÁLVULA BORBOLETA FLANGEADA COM ACIONADOR ELÉTRICO FoFo DN 400	UN	17,543.59
I8704		VALVULA BORBOLETA FLANGEADA DN 200	UN	3,987.42
I8705		VALVULA BORBOLETA FLANGEADA DN 250	UN	4,787.20
I8706		VALVULA BORBOLETA FLANGEADA DN 300	UN	6,860.70
I8707		VALVULA BORBOLETA FLANGEADA DN 350	UN	7,920.00
I8708		VALVULA BORBOLETA FLANGEADA DN 400	UN	12,835.00
I8709		VALVULA BORBOLETA FLANGEADA DN 500	UN	12,743.03
I8710		VALVULA BORBOLETA FLANGEADA DN 600	UN	15,402.44
I8731		VÁLVULA BORBOLETA FLANGEADA, BI-EXCÊNTRICA, EM CORPO DE FERRO NODULAR, ACIONAMENTO MANUAL POR REDUTOR DN 700 PN10	UN	68,187.74
I8724		VÁLVULA BORBOLETA WAFER C/ ALAVANCA DN 100MM	UN	245.56
I8725		VÁLVULA BORBOLETA WAFER C/ ALAVANCA DN 150MM	UN	299.51
I8726		VÁLVULA BORBOLETA WAFER C/ ALAVANCA DN 200MM	UN	507.71
I8720		VÁLVULA BORBOLETA WAFER DN 100	UN	325.78
I8721		VÁLVULA BORBOLETA WAFER DN 150	UN	378.66
I8722		VÁLVULA BORBOLETA WAFER DN 200	UN	410.89
I8723		VÁLVULA BORBOLETA WAFER DN 250	UN	570.30
I8728		VÁLVULA BORBOLETA WAFER, BI-EXCÊNTRICA, EM CORPO DE FERRO NODULAR ACIONAMENTO MANUAL POR REDUTOR DN 400 PN10	UN	21,706.49
I8729		VÁLVULA BORBOLETA WAFER, BI-EXCÊNTRICA, EM CORPO DE FERRO NODULAR ACIONAMENTO MANUAL POR REDUTOR DN 500 PN10	UN	30,364.95
I8730		VÁLVULA BORBOLETA WAFER, BI-EXCÊNTRICA, EM CORPO DE FERRO NODULAR ACIONAMENTO MANUAL POR REDUTOR DN 600 PN1O	UN	39,761.45
I8727		VÁLVULA BORBOLETA WAFER, DUPLO EXCÊNTRICO, EM CORPO DE FERRO NODULAR, ACIONAMENTO POR ATUADOR ELÉTRICO/MECÂNICO DN 500 PN10	UN	45,633.03
I8732		VÁLVULA CONTROLADORA DE NÍVEL E DE VAZÃO DE RESERVATÓRIO DN 75	UN	3,877.70
I8734		VÁLVULA CONTROLADORA DE NÍVEL MÁXIMO DN 100	UN	2,249.50
I8735		VÁLVULA CONTROLADORA DE NÍVEL MÁXIMO DN 150	UN	3,621.20
I8736		VÁLVULA CONTROLADORA DE NÍVEL MÁXIMO DN 200	UN	6,880.50
I8737		VÁLVULA CONTROLADORA DE NÍVEL MÁXIMO DN 250	UN	10,775.60
I8738		VÁLVULA CONTROLADORA DE NÍVEL MÁXIMO DN 300	UN	16,362.50
I8739		VÁLVULA CONTROLADORA DE NÍVEL MÁXIMO DN 350	UN	21,890.00
I8733		VÁLVULA CONTROLADORA DE NÍVEL MÁXIMO DN 75	UN	1,460.80
I5759		VALVULA CONTROLADORA NÍVEL MÁX. C/ FLUTUADOR DN 200	UN	5,660.82
I5760		VALVULA CONTROLADORA NÍVEL MÁX. C/ FLUTUADOR DN 250	UN	11,329.01
I5761		VALVULA CONTROLADORA NÍVEL MÁX. C/ FLUTUADOR DN 300	UN	17,114.12
I5738		VALVULA DE ALÍVIO DN 2" COMPLETA	UN	1,411.52
I5739		VALVULA DE ALÍVIO DN 3" COMPLETA	UN	1,802.32
I8740		VÁLVULA DE ALTITUDE CONTROLADORA DE NÍVEL DN 50	UN	3,685.29
I8741		VÁLVULA DE ALTITUDE CONTROLADORA DE NÍVEL DN 75	UN	2,246.60
I8742		VÁLVULA DE ALTITUDE CONTROLADORA DE NÍVEL DN 100	UN	3,175.35
I6386		VÁLVULA DE CONTROLE, LIMITADORA DE PRESSÃO, FLANGEADA EM AÇO CARBONO, DN 6", PN 16"	UN	7,987.21
I2469		VÁLVULA DE DERIVAÇÃO DE 1"	UN	330.60
I2266		VÁLVULA DE DESCARGA COM REGISTRO 1 1/2"	UN	189.90
I2267		VÁLVULA DE DESCARGA COMUM 1 1/2"	UN	99.60
I2268		VÁLVULA DE DESCARGA DE PVC S/REG. 1 1/2"	UN	99.60
I2269		VÁLVULA DE FLUXO EM AÇO GALV. (2 1/2")	UN	562.89
I8771		VÁLVULA DE LINHA 3/4"	UN	1,336.40
I2270		VÁLVULA DE METAL 1 1/2"	UN	31.70
I2271		VÁLVULA DE METAL 1 1/4"	UN	28.73
I2272		VÁLVULA DE METAL 1"	UN	13.05
I5620		VALVULA DE PE C/ CRIVO COM FLANGE DN 100 PN16	UN	638.75
I5621		VALVULA DE PE C/ CRIVO COM FLANGE DN 150 PN16	UN	744.20
I5611		VALVULA DE PE C/ CRIVO COM FLANGE DN 200 PN10	UN	983.47
I5622		VALVULA DE PE C/ CRIVO COM FLANGE DN 200 PN16	UN	1,081.80
I5612		VALVULA DE PE C/ CRIVO COM FLANGE DN 250 PN10	UN	1,670.85
I5623		VALVULA DE PE C/ CRIVO COM FLANGE DN 250 PN16	UN	1,837.95
I5613		VALVULA DE PE C/ CRIVO COM FLANGE DN 300 PN10	UN	2,198.08
I5624		VALVULA DE PE C/ CRIVO COM FLANGE DN 300 PN16	UN	2,417.87
I5614		VALVULA DE PE C/ CRIVO COM FLANGE DN 350 PN10	UN	7,289.91
I5625		VALVULA DE PE C/ CRIVO COM FLANGE DN 350 PN16	UN	8,018.80
I5615		VALVULA DE PE C/ CRIVO COM FLANGE DN 400 PN10	UN	7,362.91
I5626		VALVULA DE PE C/ CRIVO COM FLANGE DN 400 PN16	UN	8,099.20
I5616		VALVULA DE PE C/ CRIVO COM FLANGE DN 450 PN10	UN	10,430.73
I5627		VALVULA DE PE C/ CRIVO COM FLANGE DN 450 PN16	UN	11,497.33
I5617		VALVULA DE PE C/ CRIVO COM FLANGE DN 500 PN10	UN	10,624.61
I5628		VALVULA DE PE C/ CRIVO COM FLANGE DN 500 PN16	UN	11,722.52
I5618		VALVULA DE PE C/ CRIVO COM FLANGE DN 600 PN10	UN	13,885.61
I5629		VALVULA DE PE C/ CRIVO COM FLANGE DN 600 PN16	UN	15,325.89
I5619		VALVULA DE PE C/ CRIVO COM FLANGE DN 75 PN16	UN	539.80
I5639		VALVULA DE PE C/CRIVO PORT. DUPLA FLANGE DN 100 PN16	UN	811.11
I5640		VALVULA DE PE C/CRIVO PORT. DUPLA FLANGE DN 150 PN16	UN	948.34
I5630		VALVULA DE PE C/CRIVO PORT. DUPLA FLANGE DN 200 PN10	UN	1,255.58
I5641		VALVULA DE PE C/CRIVO PORT. DUPLA FLANGE DN 200 PN16	UN	1,381.14
I5631		VALVULA DE PE C/CRIVO PORT. DUPLA FLANGE DN 250 PN10	UN	2,128.10
I5642		VALVULA DE PE C/CRIVO PORT. DUPLA FLANGE DN 250 PN16	UN	2,340.92
I5632		VALVULA DE PE C/CRIVO PORT. DUPLA FLANGE DN 300 PN10	UN	27,728.61
I5643		VALVULA DE PE C/CRIVO PORT. DUPLA FLANGE DN 300 PN16	UN	3,040.07
I5633		VALVULA DE PE C/CRIVO PORT. DUPLA FLANGE DN 350 PN10	UN	6,094.28
I5644		VALVULA DE PE C/CRIVO PORT. DUPLA FLANGE DN 350 PN16	UN	6,703.71
I5634		VALVULA DE PE C/CRIVO PORT. DUPLA FLANGE DN 400 PN10	UN	6,229.43
I5645		VALVULA DE PE C/CRIVO PORT. DUPLA FLANGE DN 400 PN16	UN	6,852.37
I5635		VALVULA DE PE C/CRIVO PORT. DUPLA FLANGE DN 450 PN10	UN	6,503.02
I5646		VALVULA DE PE C/CRIVO PORT. DUPLA FLANGE DN 450 PN16	UN	7,176.16
I5636		VALVULA DE PE C/CRIVO PORT. DUPLA FLANGE DN 500 PN10	UN	7,239.68
I5647		VALVULA DE PE C/CRIVO PORT. DUPLA FLANGE DN 500 PN16	UN	7,874.73
I5637		VALVULA DE PE C/CRIVO PORT. DUPLA FLANGE DN 600 PN10	UN	9,487.78
I5648		VALVULA DE PE C/CRIVO PORT. DUPLA FLANGE DN 600 PN16	UN	10,414.96
I5638		VALVULA DE PE C/CRIVO PORT. DUPLA FLANGE DN 75 PN16	UN	654.84
I5649		VALVULA DE PÉ COM CRIVO EM BRONZE 2"	UN	141.57
I5650		VALVULA DE PÉ COM CRIVO EM BRONZE 3"	UN	330.34
I2273		VÁLVULA DE PVC 2"	UN	19.90
I6055		VALVULA DE RETENÇÃO HORIZONTAL EM BRONZE 2"	UN	95.44
I6056		VALVULA DE RETENÇÃO HORIZONTAL EM BRONZE 3"	UN	217.82
I6383		VÁLVULA DE RETENÇÃO TIPO DUO-FLOP, FLANGEADA, EM AÇO CARBONO, DN 6", PN 16"	UN	1,597.44
I8753		VÁLVULA FLAP DN 075	UN	748.00
I8754		VÁLVULA FLAP DN 100	UN	957.00
I8755		VÁLVULA FLAP DN 150	UN	1,155.00
I8756		VÁLVULA FLAP DN 200	UN	1,424.50
I8757		VÁLVULA FLAP DN 250	UN	2,035.00
I8758		VÁLVULA FLAP DN 300	UN	2,475.00
I8759		VÁLVULA FLAP DN 400	UN	4,741.00
I8760		VÁLVULA FLAP DN 700	UN	17,655.00
I6389		VÁLVULA GLOBO BRONZE, ROSCA, DN 2 1/2, PN 16	UN	1,265.87
I5758		VALVULA LIMITADORA DE VAZÃO PN10 10", COMPLETA	UN	13,807.59
I5755		VALVULA LIMITADORA DE VAZÃO PN10 4", COMPLETA	UN	3,743.68
I5756		VALVULA LIMITADORA DE VAZÃO PN10 6", COMPLETA	UN	5,341.64
I5757		VALVULA LIMITADORA DE VAZÃO PN10 8", COMPLETA	UN	7,332.52
I6783		VÁLVULA MOTORIZADA DE 2 VIAS ROSCÁVEL DE 1"	UN	1,558.48
I6782		VÁLVULA MOTORIZADA DE 2 VIAS ROSCÁVEL DE 3/4"	UN	1,532.56
I7499		VÁLVULA P/ MICTÓRIO ELETRONICA CROMADA	UN	206.25
I8788		VÁLVULA PRFV CL 12 JE PB CLASSE DE RIGIDEZ 5.000 N/M2 DN 1000	M	1,055.99
I8789		VÁLVULA PRFV CL 12 JE PB CLASSE DE RIGIDEZ 5.000 N/M2 DN 1050	M	1,092.11
I8790		VÁLVULA PRFV CL 12 JE PB CLASSE DE RIGIDEZ 5.000 N/M2 DN 1100	M	1,291.40
I8791		VÁLVULA PRFV CL 12 JE PB CLASSE DE RIGIDEZ 5.000 N/M2 DN 1200	M	1,451.94
I8792		VÁLVULA PRFV CL 12 JE PB CLASSE DE RIGIDEZ 5.000 N/M2 DN 1250	M	1,488.17
I8793		VÁLVULA PRFV CL 12 JE PB CLASSE DE RIGIDEZ 5.000 N/M2 DN 1300	M	1,600.62
I8794		VÁLVULA PRFV CL 12 JE PB CLASSE DE RIGIDEZ 5.000 N/M2 DN 1400	M	1,925.18
I8795		VÁLVULA PRFV CL 12 JE PB CLASSE DE RIGIDEZ 5.000 N/M2 DN 1500	M	2,189.57
I8796		VÁLVULA PRFV CL 12 JE PB CLASSE DE RIGIDEZ 5.000 N/M2 DN 1600	M	2,430.44
I8777		VÁLVULA PRFV CL 12 JE PB CLASSE DE RIGIDEZ 5.000 N/M2 DN 350	M	312.27
I8778		VÁLVULA PRFV CL 12 JE PB CLASSE DE RIGIDEZ 5.000 N/M2 DN 400	M	354.17
I8779		VÁLVULA PRFV CL 12 JE PB CLASSE DE RIGIDEZ 5.000 N/M2 DN 450	M	406.98
I8780		VÁLVULA PRFV CL 12 JE PB CLASSE DE RIGIDEZ 5.000 N/M2 DN 500	M	409.29
I8781		VÁLVULA PRFV CL 12 JE PB CLASSE DE RIGIDEZ 5.000 N/M2 DN 550	M	451.61
I8782		VÁLVULA PRFV CL 12 JE PB CLASSE DE RIGIDEZ 5.000 N/M2 DN 600	M	505.37
I8783		VÁLVULA PRFV CL 12 JE PB CLASSE DE RIGIDEZ 5.000 N/M2 DN 650	M	533.82
I8784		VÁLVULA PRFV CL 12 JE PB CLASSE DE RIGIDEZ 5.000 N/M2 DN 700	M	622.13
I8785		VÁLVULA PRFV CL 12 JE PB CLASSE DE RIGIDEZ 5.000 N/M2 DN 750	M	655.31
I8786		VÁLVULA PRFV CL 12 JE PB CLASSE DE RIGIDEZ 5.000 N/M2 DN 800	M	742.46
I8787		VÁLVULA PRFV CL 12 JE PB CLASSE DE RIGIDEZ 5.000 N/M2 DN 900	M	889.46
I8806		VÁLVULA PRFV CL 16 JE PB CLASSE DE RIGIDEZ 5.000 N/M2 DN 1000	M	1,142.51
I8807		VÁLVULA PRFV CL 16 JE PB CLASSE DE RIGIDEZ 5.000 N/M2 DN 1050	M	1,183.35
I8808		VÁLVULA PRFV CL 16 JE PB CLASSE DE RIGIDEZ 5.000 N/M2 DN 1100	M	1,296.75
I8809		VÁLVULA PRFV CL 16 JE PB CLASSE DE RIGIDEZ 5.000 N/M2 DN 1200	M	1,575.95
I8810		VÁLVULA PRFV CL 16 JE PB CLASSE DE RIGIDEZ 5.000 N/M2 DN 1250	M	1,629.18
I8811		VÁLVULA PRFV CL 16 JE PB CLASSE DE RIGIDEZ 5.000 N/M2 DN 1300	M	1,739.96
I8812		VÁLVULA PRFV CL 16 JE PB CLASSE DE RIGIDEZ 5.000 N/M2 DN 1400	M	2,088.87
I8813		VÁLVULA PRFV CL 16 JE PB CLASSE DE RIGIDEZ 5.000 N/M2 DN 1500	M	2,374.37
I8814		VÁLVULA PRFV CL 16 JE PB CLASSE DE RIGIDEZ 5.000 N/M2 DN 1600	M	2,674.88
I8797		VÁLVULA PRFV CL 16 JE PB CLASSE DE RIGIDEZ 5.000 N/M2 DN 350	M	313.11
I8798		VÁLVULA PRFV CL 16 JE PB CLASSE DE RIGIDEZ 5.000 N/M2 DN 450	M	408.35
I8799		VÁLVULA PRFV CL 16 JE PB CLASSE DE RIGIDEZ 5.000 N/M2 DN 550	M	477.75
I8800		VÁLVULA PRFV CL 16 JE PB CLASSE DE RIGIDEZ 5.000 N/M2 DN 600	M	536.24
I8801		VÁLVULA PRFV CL 16 JE PB CLASSE DE RIGIDEZ 5.000 N/M2 DN 650	M	567.53
I8802		VÁLVULA PRFV CL 16 JE PB CLASSE DE RIGIDEZ 5.000 N/M2 DN 700	M	663.60
I8803		VÁLVULA PRFV CL 16 JE PB CLASSE DE RIGIDEZ 5.000 N/M2 DN 750	M	701.72
I8804		VÁLVULA PRFV CL 16 JE PB CLASSE DE RIGIDEZ 5.000 N/M2 DN 800	M	794.54
I8805		VÁLVULA PRFV CL 16 JE PB CLASSE DE RIGIDEZ 5.000 N/M2 DN 900	M	955.29
I8773		VÁLVULA PRFV CL 6 JE PB CLASSE DE RIGIDEZ 5.000 N/M2 DN 300	M	261.24
I8774		VÁLVULA PRFV CL 6 JE PB CLASSE DE RIGIDEZ 5.000 N/M2 DN 350	M	311.96
I8775		VÁLVULA PRFV CL 6 JE PB CLASSE DE RIGIDEZ 5.000 N/M2 DN 450	M	406.35
I8776		VÁLVULA PRFV CL 6 JE PB CLASSE DE RIGIDEZ 5.000 N/M2 DN 550	M	434.70
I8286		VÁLVULA PVC P/ COZINHA	UN	4.20
I7981		VÁLVULA PVC P/ TANQUE	UN	8.04
I8761		VÁLVULA REDUTORA DE PRESSÃO DN 75	UN	1,705.00
I8762		VÁLVULA REDUTORA DE PRESSÃO DN 100	UN	2,475.00
I8763		VÁLVULA REDUTORA DE PRESSÃO DN 150	UN	3,850.00
I8764		VÁLVULA REDUTORA DE PRESSÃO DN 200	UN	7,117.00
I8765		VÁLVULA REDUTORA DE PRESSÃO DN 250	UN	11,920.70
I8766		VÁLVULA REDUTORA DE PRESSÃO DN 300	UN	18,010.30
I8767		VÁLVULA REDUTORA DE PRESSÃO DN 350	UN	46,855.60
I8772		VÁLVULA REDUTORA DE VÁCUO C/ CAPACIDADE P/500 Lb/Dia 3/4"	M	1,002.30
I5749		VALVULA RETENÇÃO DN 100 PN16 FECH. RÁPIDO (CLASAR)	UN	3,906.01
I5750		VALVULA RETENÇÃO DN 150 PN16 FECH. RÁPIDO (CLASAR)	UN	5,023.72
I5751		VALVULA RETENÇÃO DN 200 PN16 FECH. RÁPIDO (CLASAR)	UN	6,652.43
I5752		VALVULA RETENÇÃO DN 250 PN16 FECH. RÁPIDO (CLASAR)	UN	8,268.46
I5753		VALVULA RETENÇÃO DN 300 PN16 FECH. RÁPIDO (CLASAR)	UN	9,904.68
I5754		VALVULA RETENÇÃO DN 400 PN16 FECH. RÁPIDO (CLASAR)	UN	15,860.44
I8752		VÁLVULA RETENÇÃO DN 80 PN16 FECH. RÁPIDO (CLASAR)	UN	667.44
I2275		VÁLVULA RETENÇÃO HORIZONTAL - 100MM (4')	UN	500.00
I2276		VÁLVULA RETENÇÃO HORIZONTAL - 15MM (1/2')	UN	51.43
I2277		VÁLVULA RETENÇÃO HORIZONTAL - 20MM (3/4')	UN	54.20
I2278		VÁLVULA RETENÇÃO HORIZONTAL - 25MM (1')	UN	66.10
I2279		VÁLVULA RETENÇÃO HORIZONTAL - 32MM (1 1/4')	UN	88.50
I2280		VÁLVULA RETENÇÃO HORIZONTAL - 40MM (1 1/2')	UN	102.40
I2281		VÁLVULA RETENÇÃO HORIZONTAL - 50MM (2')	UN	147.60
I2282		VÁLVULA RETENÇÃO HORIZONTAL - 65MM (2 1/2')	UN	203.00
I2283		VÁLVULA RETENÇÃO HORIZONTAL - 80MM (3')	UN	257.20
I5669		VALVULA RETENÇÃO PORT. DUPLA FLANGE DN 100 PN25	UN	758.95
I5665		VALVULA RETENÇÃO PORT. DUPLA FLANGE DN 1000 PN16	UN	58,012.56
I5666		VALVULA RETENÇÃO PORT. DUPLA FLANGE DN 1200 PN16	UN	116,694.36
I5670		VALVULA RETENÇÃO PORT. DUPLA FLANGE DN 150 PN25	UN	1,837.61
I5654		VALVULA RETENÇÃO PORT. DUPLA FLANGE DN 200 PN16	UN	803.97
I5671		VALVULA RETENÇÃO PORT. DUPLA FLANGE DN 200 PN25	UN	2,097.91
I5655		VALVULA RETENÇÃO PORT. DUPLA FLANGE DN 250 PN16	UN	1,235.13
I5672		VALVULA RETENÇÃO PORT. DUPLA FLANGE DN 250 PN25	UN	2,811.98
I5656		VALVULA RETENÇÃO PORT. DUPLA FLANGE DN 300 PN16	UN	1,914.07
I5673		VALVULA RETENÇÃO PORT. DUPLA FLANGE DN 300 PN25	UN	4,870.79
I5657		VALVULA RETENÇÃO PORT. DUPLA FLANGE DN 350 PN16	UN	2,882.66
I5674		VALVULA RETENÇÃO PORT. DUPLA FLANGE DN 350 PN25	UN	8,892.98
I5658		VALVULA RETENÇÃO PORT. DUPLA FLANGE DN 400 PN16	UN	3,760.80
I5675		VALVULA RETENÇÃO PORT. DUPLA FLANGE DN 400 PN25	UN	14,658.49
I5651		VALVULA RETENÇÃO PORT. DUPLA FLANGE DN 450 PN10	UN	4,677.56
I5659		VALVULA RETENÇÃO PORT. DUPLA FLANGE DN 450 PN16	UN	4,700.37
I5676		VÁLVULA RETENÇÃO PORT. DUPLA FLANGE DN 450 PN25	UN	18,353.64
I5667		VALVULA RETENÇÃO PORT. DUPLA FLANGE DN 50 PN25	UN	508.25
I5652		VALVULA RETENÇÃO PORT. DUPLA FLANGE DN 500 PN10	UN	6,146.00
I5660		VALVULA RETENÇÃO PORT. DUPLA FLANGE DN 500 PN16	UN	6,170.02
I5677		VALVULA RETENÇÃO PORT. DUPLA FLANGE DN 500 PN25	UN	24,358.27
I5653		VALVULA RETENÇÃO PORT. DUPLA FLANGE DN 600 PN10	UN	8,885.74
I5661		VALVULA RETENÇÃO PORT. DUPLA FLANGE DN 600 PN16	UN	8,991.92
I5678		VALVULA RETENÇÃO PORT. DUPLA FLANGE DN 600 PN25	UN	32,110.11
I5662		VALVULA RETENÇÃO PORT. DUPLA FLANGE DN 700 PN16	UN	17,111.18
I5668		VALVULA RETENÇÃO PORT. DUPLA FLANGE DN 75 PN25	UN	712.08
I5663		VALVULA RETENÇÃO PORT. DUPLA FLANGE DN 800 PN16	UN	28,137.86
I5664		VALVULA RETENÇÃO PORT. DUPLA FLANGE DN 900 PN16	UN	41,572.63
I8750		VÁLVULA RETENÇÃO PORTA ÚNICA ANTI-GOLPE FLANGE DN 100 PN16	UN	904.16
I8751		VÁLVULA RETENÇÃO PORTA ÚNICA ANTI-GOLPE FLANGE DN 200 PN16	UN	2,442.47
I8743		VÁLVULA RETENÇÃO PORTA ÚNICA C/FLANGES DN 75 P/ESGOTO	UN	819.50
I8744		VÁLVULA RETENÇÃO PORTA ÚNICA C/FLANGES DN 100 P/ESGOTO	UN	929.50
I8745		VÁLVULA RETENÇÃO PORTA ÚNICA C/FLANGES DN 150 P/ESGOTO	UN	1,809.50
I8746		VÁLVULA RETENÇÃO PORTA ÚNICA C/FLANGES DN 200 P/ESGOTO	UN	2,399.96
I8747		VÁLVULA RETENÇÃO PORTA ÚNICA C/FLANGES DN 250 P/ESGOTO	UN	4,296.60
I8748		VÁLVULA RETENÇÃO PORTA ÚNICA C/FLANGES DN 300 P/ESGOTO	UN	6,191.74
I8749		VÁLVULA RETENÇÃO PORTA ÚNICA C/FLANGES DN 350 P/ESGOTO	UN	8,107.00
I2285		VÁLVULA RETENÇÃO. PÉ C/CRIVO - 100MM (4')	UN	208.70
I2286		VÁLVULA RETENÇÃO. PÉ C/CRIVO - 20MM (3/4')	UN	18.80
I2284		VÁLVULA RETENÇÃO. PE C/CRIVO - 25MM (1')	UN	33.21
I2287		VÁLVULA RETENÇÃO. PÉ C/CRIVO - 32MM (1 1/14')	UN	40.70
I2288		VÁLVULA RETENÇÃO. PÉ C/CRIVO - 40MM (1 1/2')	UN	58.30
I2289		VÁLVULA RETENÇÃO. PÉ C/CRIVO - 50MM (2')	UN	85.40
I2290		VÁLVULA RETENÇÃO. PÉ C/CRIVO - 80MM (3')	UN	195.99
I2291		VÁLVULA RETENÇÃO. PÉ C/CRIVO -65MM (2 1/2')	UN	155.00
I2274		VÁLVULA RETENÇÃO. PÉ C/CRIVO 15MM (1/2")	UN	20.00
I6385		VÁLVULA TIPO GAVETA, FLANGEADA EM AÇO CARBONO, DN 6", PN 6", PN 16"	UN	1,620.00
I8768		VÁLVULA TIPO LUG COM ALAVANCA DN 150	UN	2,210.64
I8769		VÁLVULA TIPO LUG COM ALAVANCA DN 200	UN	2,617.86
I8770		VÁLVULA TIPO LUG COM ALAVANCA DN 250	UN	3,374.13
I6515		VÁLVULA VENTOSA TRÍPLICE FUNÇÃO P/ ÁGUAS RESIDUAIS/ESGOTO DN 100 mm	UN	5,589.01
I6516		VÁLVULA VENTOSA TRÍPLICE FUNÇÃO P/ ÁGUAS RESIDUAIS/ESGOTO DN 150 mm	UN	6,477.29
I6517		VÁLVULA VENTOSA TRÍPLICE FUNÇÃO P/ ÁGUAS RESIDUAIS/ESGOTO DN 200 mm	UN	7,149.51
I6499		VÁLVULA VENTOSA TRÍPLICE FUNÇÃO P/ ÁGUAS RESIDUAIS/ESGOTO DN 50 mm	UN	5,358.54
I6514		VÁLVULA VENTOSA TRÍPLICE FUNÇÃO P/ ÁGUAS RESIDUAIS/ESGOTO DN 75 mm	UN	5,473.77
I8316		VÃO DE PORTA - PORTA COMPLETA C/ FECHADURA TIPO CILINDRO, P/ DIVISÓRIAS EM GERAL (COM REQUADRO EM ALUMÍNIO)	UN	215.59
I8315		VÃO DE PORTA - PORTA COMPLETA C/ FECHADURA TIPO CILINDRO, P/ DIVISÓRIAS EM GERAL (SEM REQUADRO)	UN	201.43
I7539		VASO DE EQUALIZAÇÃO DE 400 L	UN	2,068.20
I2661		VASSOURA MECÂNICA	UN	28,310.00
I0672		VASSOURA MECÂNICA (CHI)	H	2.25
I0785		VASSOURA MECÂNICA (CHP)	H	7.20
I8606		VEÍCULO LEVE C/ COMBUSTÍVEL E MOTORISTA	UNxMÊS	5,800.00
I2662		VEÍCULO UTILITÁRIO KOMBI	UN	45,732.00
I0673		VEÍCULO UTILITÁRIO KOMBI (CHI)	H	8.94
I0786		VEÍCULO UTILITÁRIO KOMBI (CHP)	H	43.98
I6741		VENEZIANA INDUSTRIAL EM PVC RÍGIDO, TRANSLÚCIDO E MONTANTE EM AÇO GALVANIZADO OU ALUMÍNIO (FORNECIMENTO E MONTAGEM)	M2	256.44
I2245		VENTILADOR DE TETO C/ ALETAS DE MADEIRA	UN	229.40
I2246		VENTILADOR DE TETO METÁLICO	UN	222.50
I5719		VENTOSA SIMPLES C/ FLANGES DN 50 PN25	UN	934.62
I5721		VENTOSA SIMPLES C/ ROSCA DN 1	UN	664.61
I5722		VENTOSA SIMPLES C/ ROSCA DN 1 1/2	UN	663.27
I5723		VENTOSA SIMPLES C/ ROSCA DN 1 1/4	UN	671.13
I5724		VENTOSA SIMPLES C/ ROSCA DN 2	UN	577.12
I5720		VENTOSA SIMPLES C/ ROSCA DN 3/4	UN	669.93
I5726		VENTOSA TRÍPLICE FUNÇÃO/FLANGE DN 100 PN16	UN	2,297.98
I5730		VENTOSA TRÍPLICE FUNÇÃO/FLANGE DN 100 PN25	UN	2,186.40
I5727		VENTOSA TRÍPLICE FUNÇÃO/FLANGE DN 150 PN16	UN	3,280.48
I5731		VENTOSA TRÍPLICE FUNÇÃO/FLANGE DN 150 PN25	UN	3,107.53
I5725		VENTOSA TRÍPLICE FUNÇÃO/FLANGE DN 200 PN10	UN	4,863.17
I5728		VENTOSA TRÍPLICE FUNÇÃO/FLANGE DN 200 PN16	UN	4,883.42
I5732		VENTOSA TRÍPLICE FUNÇÃO/FLANGE DN 200 PN25	UN	4,780.18
I5729		VENTOSA TRÍPLICE FUNÇÃO/FLANGE DN 50 PN25	UN	1,802.39
I7328		VENTOSA TRIPLICE FUNÇÃO/FLANGE DN 80 PN10/16	UN	1,984.14
I7329		VENTOSA TRIPLICE FUNÇÃO/FLANGE DN 80 PN25	UN	1,970.39
I6037		VERGALHÃO ROSCA TOTAL DE 3/8"	M	2.06
I6105		VERGAS DE CONCRETO (0,10 X 0,10 X 1,00)M (PADRÃO MUTIRÃO)	UN	6.00
I6106		VERGAS DE CONCRETO (0,10 X 0,10 X 1,20) M (PADRÃO MUTIRÃO)	UN	7.20
I6107		VERGAS DE CONCRETO (0,10 X 0,10 X 1,70)M (PADRÃO MUTIRÃO)	UN	12.10
I2247		VERMICULITA EXPANDIDA	M3	146.05
I2248		VERNIZ ACRÍLICO PARA CONCRETO	L	12.35
I2249		VERNIZ POLIURETANO PARA CONCRETO, ALVENARIA E ESTRUTURAS DE AÇO CARBONO	L	10.64
I2250		VERNIZ SINTÉTICO	L	15.23
I2464		VERTEDOURO TRIANGULAR EM FIBRA 45 X 26 cm, C.PROJ.	M2	197.34
I2292		VÉU DE FIBRA DE VIDRO	M2	5.83
I2251		VEU DE POLIESTER	M2	6.78
I7891		VIAPLUS 1000 BRANCO	KG	4.67
I2591		VIBRADOR DE IMERSÃO C/ MOTOR DIESEL HP 2	UN	8,166.00
I2592		VIBRADOR DE IMERSÃO C/ MOTOR ELÉTRICO HP 2	UN	4,573.00
I0674		VIBRADOR DE IMERSÃO C/MOTOR DIESEL (CHI)	H	7.08
I0787		VIBRADOR DE IMERSÃO C/MOTOR DIESEL (CHP)	H	10.68
I0675		VIBRADOR DE IMERSÃO C/MOTOR ELÉTRICO (CHI)	H	6.75
I0788		VIBRADOR DE IMERSÃO C/MOTOR ELÉTRICO (CHP)	H	8.59
I0676		VIBRO ACABAD. DE MISTURA BETUM. (CHI)	H	43.92
I0789		VIBRO ACABAD. DE MISTURA BETUM. (CHP)	H	171.59
I2663		VIBRO ACABADORA DE MISTURA BETUMINOSA	UN	675,089.00
I2664		VIBRO ACABADORA DE MISTURA BETUMINOSA (ALUGUEL)	UN	675,089.00
I0677		VIBRO ACABADORA MIST. BETUMINOSAS - ALUGUEL (CHI)	H	44.81
I0790		VIBRO ACABADORA MIST. BETUMINOSAS - ALUGUEL (CHP)	H	129.96
I2465		VIDRO CANELADO OU MARTELADO 3MM, COLOCADO	M2	130.00
I2252		VIDRO COMUM FUMÊ, E = 4MM (COLOCADO)	M2	135.00
I2253		VIDRO COMUM FUMÊ, E = 5MM (COLOCADO)	M2	156.67
I2254		VIDRO COMUM FUMÊ, E = 6MM (COLOCADO)	M2	205.70
I2256		VIDRO LISO, E= 4MM(COLOCADO)	M2	99.00
I2257		VIDRO LISO, E= 5MM (COLOCADO)	M2	110.00
I2255		VIDRO LISO, E=6MM (COLOCADO)	M2	130.00
I2258		VIDRO TEMPERADO 10MM INCOLOR PARA FERRAGENS	M2	275.00
I2259		VIDRO TEMPERADO 6MM INCOLOR PARA CAIXILHO	M2	215.00
I8358		VIDRO TEMPERADO DE 10mm FIXADOS COM SPIDER GLASS DE 4, 3 E 2 APOIOS, INCLUSIVE FERRAGENS PARA PORTA	M2	295.76
I8317		VIDRO TRANSPARENTE LISO 4mm, P/ DIVISÓRIAS EM GERAL	M2	78.59
I6792		VIGA DE MADEIRA EM MASSARANDUBA 10"x 4"	M	68.20
I2260		VIGA DE PEROBA (MADEIRA DE 1A QUALIDADE) DE 6X12CM	M	19.03
I2466		VIGIA	H	4.77
I8617		VIGIA	HxMÊS	1,581.66
I8629		VINIL AUTO-ADESIVO FOSCO OU BRILHANTE C/ APLICAÇÃO	M2	99.55
I7471		VOLANTE EM FERRO DÚCTIL COM CUNHA METÁLICA 18	UN	201.25
I7472		VOLANTE EM FERRO DÚCTIL COM CUNHA METÁLICA 21	UN	285.03
I7473		VOLANTE EM FERRO DÚCTIL COM CUNHA METÁLICA 23	UN	411.07
I2261		VOLTÍMETRO ( 144 X 144 )MM - ESC. 0 - 500V	UN	195.68
I2262		VOLTÍMETRO (72 X 72)MM - ESC. 0 - 500V	UN	126.62
I2263		VOLTÍMETRO (96 X 96)MM - ESC. 0 A 500V	UN	155.39
I6041		XEROX	UN	0.12
I2293		ZARCÃO	L	12.35

## I_MERCADO
COTAÇÃO DE PREÇOS DE INSUMOS DE MERCADO

COD	FONTE/FORNECEDOR	INSUMO/ENDEREÇO	UD/FONE	CONTATO	VU (R$)	MÉDIA (R$)	DATA

	MERCADO	RETIRADA DE ENTULHO EM CONTAINER DE 4,5M3	UD			100.00	1/8/2010
	TELE ENTULHO	RUA ESCRIVÃO AZEVEDO, 91	3279-7323	LUCIANA	100.00
	DISK ENTULHO	RUA SOUSA PINTO, 139	3273-4301	JOÃO	100.00
	BRASLIMP	RUA ADRIANO MARTINS, 5	3214-8888	LUÍS	100.00
2	MERCADO	LUMINÁRIA TIPO SPOT REDONDA DIRECIONAVEL COM LAMPADA TIPO LED BRANCA DE 1,5 WATTS	UD			34.83	1/8/2010
	STARLIGHT ILUMINAÇÃO	RUA ALMEIDA PRADO, 589	3262-6000	ALICE	31.00
	ESPAÇO DESIGN ILUMINAÇÃO	RUA PEDRO I, 655	3254-1011	SEBASTIÃO	45.00
	DINAMARCA MATERIAIS ELETRICOS E ILUMINAÇÃO	AV. SANTOS DUMONT, 5061	3265-5678	-	28.50
3	MERCADO	LÂMPADA FLUORESCENTE DE 100 WATTS	UD			19.33	1/8/2010
	A PRINCIPAL	RUA PEDRO I, 629	3254-1920	ALINE	16.00
	ELETRICA MASIL	RUA PEDRO PEREIRA, 815	3254-3828	VANDERLEI	17.00
	DINAMARCAS MATERIAIS	AV. SANTOS DUMONT, 5061	3265-5678	-	25.00
4	MERCADO	BACIA SANITÁRIA COM CAIXA ACOPLADA DE DUPLA VAZÃO	UD			232.33	1/8/2010
	NORMATEL	AV. ANTONIO SALES, 340	4006-1111	ELISANGELA	249.00
	CONSTRUÇÃO & CIA	AV. GOMES DE MATOS, 990	3421-2444	MATOS	243.00
	TEND TUDO	AV. WASHINGTON SOARES, 909	4012-5000	WELLINGTON	205.00
5	MERCADO	ANEL DE VEDACAO PARA BACIA SANITÁRIA	UD			11.35	1/8/2010
	NORMATEL	AV. ANTONIO SALES, 340	4006-1111	ELISANGELA	13.20
	CONSTRUÇÃO & CIA	AV. GOMES DE MATOS, 990	3421-2444	MATOS	10.99
	TEND TUDO	AV. WASHINGTON SOARES, 909	4012-5000	WELLINGTON	9.87
6	MERCADO	GRANITO FLAMEADO CINZA PRATA	M2			244.67	3/1/2011
	JVQ MÁRMORES E GRANITOS	AV. WASHINGTON SOARES, 6100	3474-2801	ALVES	236.00
	DEMAGRAN	AV. SANTOS DUMONT, 7301	3265-3043	GEOVANE	298.00
	MARMOMARIA ROCHA	RUA EUZÉBIO DE QUEIROZ, 5892	3260-1447	ROCHA	200.00
7	MERCADO	PLACAS DE POLIETILENO DE ALTA DENSIDADE 500X250X25MM NOVEL OU SIMILAR	M2			22.88	4/11/2010
	ARTEPISO	-	4012-9949	PEDRO PAULO	15.00
8	MERCADO	DISCO DE CORTE ADIAMANTADO ANEL CORTE CONTÍNUO, CORTE REFRIGERADO A AGUA PARA TIJOLO, TELHA, AZULEJO, PEDRA DIAM. SECAO 110MM	UD			25.51	20/1/2011
	APIGUANA	AV. DUQUE DE CAXIAS, 901, CENTRO	3255-4111	JOÃO	39.00
	NORMATEL	AV. ANTONIO SALES, 340	4006-1111	ELISANGELA	20.60
	TEND TUDO	AV. WASHINGTON SOARES, 909	4012-5000	VANESSA	16.93
9	MERCADO	SERRA CIRCULAR MANUAL ELETRICA POT. 1KW - AQUISICAO	UD			292.63	20/1/2011
	APIGUANA	AV. DUQUE DE CAXIAS, 901, CENTRO	3255-4111	JOÃO	360.00
	NORMATEL	AV. ANTONIO SALES, 340	4006-1111	ELISANGELA	267.90
	TEND TUDO	AV. WASHINGTON SOARES, 909	4012-5000	VANESSA	250.00
10	MERCADO	PERFIL METÁLICO AÇO LAMINADO TIPO "U" 4"x2"x1/8" VARA 6M	M			242.50	25/1/2011
	PETRAL COMÉRCIO	Rua Jacaúna Nº, 500, Fortaleza - CE, 60332-530	3485-0153	LUIZ	266.00
	AÇO SHOPPING	Rua Teresa Cristina n° 1282 - Centro	3243-1500	LUIS	225.00
	KI AÇO	Rua Ceará, 201 - Montese, Fortaleza - CE	3292-2700	BERNARDO	236.50
11	MERCADO	PORTA SABOENTE METÁLICO TIPO STANDART JACK WALL	UD			29.07	26/1/2011
	ACAL	AV. TRISTÃO GONÇALVES, 1074	34644800	-	26.50
	TEND TUDO	AV. WASHINGTON SOARES, 909	4012-5000	-	34.90
	NORMATEL	AV. ANTONIO SALES, 340	4006-1111	-	25.80
12	MERCADO	PORTA TOALHA ARGOLA METALICO TIPO STANDART JACKWALL	UD			40.83	26/1/2011
	ACAL	AV. TRISTÃO GONÇALVES, 1074	34644800	-	36.90
	TEND TUDO	AV. WASHINGTON SOARES, 909	4012-5000	-	49.00
	NORMATEL	AV. ANTONIO SALES, 340	4006-1111	-	36.60
13	MERCADO	PORTA PAPEL HIGIENICO METALICO TIPO STANDART JACKWALL	UD			32.31	26/1/2011
	ACAL	-	-	-	25.90
	TEND TUDO	AV. WASHINGTON SOARES, 909	4012-5000	-	35.23
	NORMATEL	AV. ANTONIO SALES, 340	4006-1111	-	35.80
14	MERCADO	DIVISÓRIA DE GRANITO MARROM IMPERIAL DARK E=2CM	M2			509.55	28/1/2011
	MULTI POLI PEDRAS	DES MOREIRA 333 LOJA 39	32420099		428.65
	LPM MARMORES E GRANITOS	RUA BARÃO DE AQUIRAZ 1435	32762829		520.00
	JH MARMORES E GRANITOS	RUA GAL. SAMPAIO 1243	32534825		580.00
15	MERCADO	PRATELEIRA DE GRANITO MARROM IMPERIAL DARK E=2CM	M2			509.55	28/1/2011
	MULTI POLI PEDRAS	DES MOREIRA 333 LOJA 39	32420099		428.65
	LPM MARMORES E GRANITOS	RUA BARÃO DE AQUIRAZ 1435	32762829		520.00
	JH MARMORES E GRANITOS	RUA GAL. SAMPAIO 1243	32534825		580.00
16	MERCADO	FRISO DE GRANITO PRETO ABSOLUTO H=15CM	M			79.91	28/1/2011
	MULTI POLI PEDRAS	DES MOREIRA 333 LOJA 39	32420099		64.23
	LPM MARMORES E GRANITOS	RUA BARÃO DE AQUIRAZ 1435	32762829		93.00
	JH MARMORES E GRANITOS	RUA GAL. SAMPAIO 1243	32534825		82.50
17	MERCADO	FRISO DE GRANITO BRANCO AQUALUX 2CM POR 2CM	M			11.12	28/1/2011
	MULTI POLI PEDRAS	DES MOREIRA 333 LOJA 39	32420099		3.37
	LPM MARMORES E GRANITOS	RUA BARÃO DE AQUIRAZ 1435	32762829		22.00
	JH MARMORES E GRANITOS	RUA GAL. SAMPAIO 1243	32534825		8.00
18	MERCADO	GRANITO RAIN FOREST E=2CM	M2			126.00	28/1/2011
	MULTI POLI PEDRAS	DES MOREIRA 333 LOJA 39	32420099		98.00
	LPM MARMORES E GRANITOS	RUA BARÃO DE AQUIRAZ 1435	32762829		175.00
	JH MARMORES E GRANITOS	RUA GAL. SAMPAIO 1243	32534825		105.00
19	MERCADO	FILETE GRANITO MARROM IMPERIAL DARK E=2CM H=15CM	M2			62.03	28/1/2011
	MULTI POLI PEDRAS	DES MOREIRA 333 LOJA 39	32420099		43.60
	LPM MARMORES E GRANITOS	RUA BARÃO DE AQUIRAZ 1435	32762829		67.50
	JH MARMORES E GRANITOS	RUA GAL. SAMPAIO 1243	32534825		75.00
20	MERCADO	FRISO/RODAPAREDE EM GESSO H=12CM INSTALADO	M			8.00	31/1/2011
	BIG GESSO	RUA TERESINA, 403 LOJA 2	30887026		8.00
	GESSO DECORAÇÕES	-	88785964		9.00
	DUARTE GESSO	RUA SEIXAS CORREIA, 846	32452132		7.00
21	MERCADO	FRISO/RODAFORRO EM GESSO H=12CM INSTALADO	M			8.00	31/1/2011
	BIG GESSO	RUA TERESINA, 403 LOJA 2	30887026		8.00
	GESSO DECORAÇÕES	-	88785964		9.00
	DUARTE GESSO	RUA SEIXAS CORREIA, 846	32452132		7.00
22	MERCADO	LAMINADO PLÁSTICO TEXTURIZADO CARVALHO NATURAL	M2			37.67	31/1/2011
	MADEREIRA TADEU COSTA	AVENIDA GAL. OSÓRIO DE PAIVA, 4455	34975468		29.00
	MEDEREIRA GEOVANE	RUA VERBENA, 600	34844310		48.00
	MADEREIRA RIO BRANCO	AVENIDA GOVERNADOR RAUL BARBOSA, 1100	40067377		36.00
23	MERCADO	CALHA PLUVIAL DN 125MM	M			18.76	5/9/2011
	TEND TUDO	AV. WASHINGTON SOARES, 909	40125000	RICARDO	16.14
	NORMATEL	AV. ANTONIO SALES, 340	40061111	ELIZANGELA	22.17
	ACAL	AV. TRISTÃO GONÇALVES, 1074	34644800	DANILO	17.97
24	MERCADO	ESQUADRO P/ DRENAGEM PLUVIAL DN 125MM	UD			19.75	5/9/2011
	TEND TUDO	AV. WASHINGTON SOARES, 909	40125000	RICARDO	17.15
	NORMATEL	AV. ANTONIO SALES, 340	40061111	ELIZANGELA	23.60
	ACAL	AV. TRISTÃO GONÇALVES, 1074	34644800	DANILO	18.50
25	MERCADO	PARABOLT 1/2" x 4"	UD			2.67	23/8/2011
	"A PORQUINHA" PARAFUSOS	AV. OLIVEIRA PAIVA, 2989	32785806	SÉRGIO	3.30
	DRAGÃO DOS PARAFUSOS	AV. SANTOS DUMONT, 5181	34339887	ALEXANDRE	2.30
	FORTPAR PARAFUSOS	AV. TRISTÃO GONÇALVES, 1386	30211805	CARLOS	2.40
26	MERCADO	PARABOLT 1/2" x 7"	UD			4.86	23/8/2011
	"A PORQUINHA" PARAFUSOS	AV. OLIVEIRA PAIVA, 2989	32785806	SÉRGIO	6.00
	DRAGÃO DOS PARAFUSOS	AV. SANTOS DUMONT, 5181	34339887	ALEXANDRE	4.87
	FORTPAR PARAFUSOS	AV. TRISTÃO GONÇALVES, 1386	30211805	CARLOS	3.70
27	MERCADO	BALAÚSTRE DE CONCRETO H=60CM	UD			10.00	23/8/2011
	BERTINI PRE-MOLDADOS	RUA MARTINS NETO, 185	32355522	BETO	10.00
	FORTALEZA MATERIAIS DE CONSTRUÇAO DE PRE-MOLDADOS	RODV. BR 222, 500 - KM6	32851983	RAFAEL	10.00
28	MERCADO	TORNEIRA DE FECHAMENTO AUTOMATICO (TIPO BOTAO DE PRESSAO), MARCA DOCOL, DECA, LORENZETTI OU SIMILAR	UD			204.38	1/11/2011
	TEND TUDO	AV. WASHINGTON SOARES, 909	40125000	REGIA	193.63
	NORMATEL	AV. ANTONIO SALES, 340	40061111	ELIZABETH	232.50
	ACAL	AV. TRISTÃO GONÇALVES, 1074	34644800	DIRVAN	187.00
29	MERCADO	TOMADA DUPLA 2P+T PADRÃO NOVO	UD			15.69	1/3/2011
	STARLIGHT ILUMINAÇÃO	RUA ALMEIDA PRADO, 589	3262-6000		13.80
	MARIANO CONSTRUÇÕES	AV. SANTOS DUMONT 5475	3262 5860		22.30
	ENPECEL	Rua Leonardo Mota, 2390	32441999		10.96
30	MERCADO	LÂMPADA LED PAR 38 VERDE 60 LEDS				63.22	30/8/2011
	LUZETC				57.90
	ELÉTRICA SINTONIA				64.10
	PALÁCIO DAS LÂMPADAS				70.96
	GIAMAR				59.90
31	MERCADO	REFLETOR PROJETOR LED HIGH POWER 6W BRANCO RETANGULAR EXTERNO				240.03	30/8/2011
	LUZETC				291.69
	LOJA TUDO				249.44
	GIAMAR				178.95
32	MERCADO	BRAÇO LUMINÁRIA GALVANIZADO 1M				12.95	30/8/2011
	ELETROSUD				16.80
	LEVILUX				9.45
	JABU				12.60
33	MERCADO	PLATAFORMA ELEVATORIA PARA PPNE CAPAC. 225 A 250KG, COM CONTROLE INTENO E EXTERNO, PERCURSO H=2,88, DIMENSÕES INTERNAS 1620X1650MM, FECHADA COM CHAPAS METÁLICAS - FORNECIMENTO E INSTALAÇÃO	UD			47,500.00	25/10/2011
	THYSSEN		MARCELA		47,500.00
	OTIS
	OMEGA				58,790.00
	* Para este item foi tomado o menor preço.
34	MERCADO	CARPETE TÊXTIL EM MANTA BEAULIEU PRISMA 6,00MM X 3,66M (M²) ECLIPSE	M2			77.88	16/7/2012
	MadeiraMadeira				78.23
	PisoseCarpetes				89.40
	ARTEPISO		40129900		66.00
35	MERCADO	CHAPIM EM GRANITO E= 2CM L= 20CM, COR VERDE UBATUBA	M2			235.33	13/9/2012
	INDUSTRIA E COM. DE MÁRMORE E GRANITO	RUA RIO JURUÁ, 73	34852101	LUCIANO	250.00
	IMAG MÁRMORES E GRANITOS	AV. GODOFREDO MACIEL, 2947	32963544	ERLANIA	248.00
	LPM FORTALEZA	RUA BARÃO DE AQUIRAZ 1435	34746868	FAGNER	208.00
36	MERCADO	CHAPA DE FORRO MODULADO DE PVC DE 1250X625 MM	M2			32.89	17/9/2012
	ARTEPISO	Av. Washington Soares, 2271	96135229	ALBERTO	35.29
	AMBIENTAR	R São Paulo, 1410	87212928	DAVI	35.00
	DECORÁFIO	Av Imperador, 351	86730623	IANIQUE	28.38
37	MERCADO	TOMADA TRIPLA 2P+T PADRÃO NOVO	UD			27.59	29/9/2012
	NORMATEL (SCHNEIDER)	Av. Bezerra de Menezes, 78 Monte Castelo	3031-9333		19.84
	NORMATEL (SIMON)	Av. Antônio Sales, 3410 Dionisio Torres	30,319,999		27.92
	NORMATEL (PIAL)	Av. Antônio Sales, 3410 Dionisio Torres	30,319,999		35.00
38	MERCADO	MÁRMORE CREMA MARFIL E = 2 CM	M2			626.67	13/9/2012
	INDUSTRIA E COM. DE MÁRMORE E GRANITO	RUA RIO JURUÁ, 73	34852101	LUCIANO	650.00
	IMAG MÁRMORES E GRANITOS	AV. GODOFREDO MACIEL, 2947	32963544	ERLANIA	690.00
	LPM FORTALEZA	RUA BARÃO DE AQUIRAZ 1435	34746868	FAGNER	540.00
39	MERCADO	GRANITO RED DRAGON E = 2 CM	M2			555.33	13/9/2012
	INDUSTRIA E COM. DE MÁRMORE E GRANITO	RUA RIO JURUÁ, 73	34852101	LUCIANO	476.00
	IMAG MÁRMORES E GRANITOS	AV. GODOFREDO MACIEL, 2947	32963544	ERLANIA	650.00
	LPM FORTALEZA	RUA BARÃO DE AQUIRAZ 1435	34746868	FAGNER	540.00
40	MERCADO	BRASÃO DA REPÚBLICA EM BRONZE	UD			1,850.00	13/9/2012
	FUNDIÇÃO UNIÃO	AV. JOÃO PESSOA, 6301	32250991		850.00
	FUNDIR PLACAS	R. CASTIGLIANO, 1240 BELO HORIZONTE, MG	(31)30723026		2,500.00
	FUNDIÇÃO CAPISTRANO	AV. DA UNIVERSIDADE	32216086		2,200.00
41	MERCADO	MANTA DE CHUMBO E=1,5MM	M2			370.55	13/9/2012
	GRX	SP	(11)39165800	NAIARA	378.96
	REGISTRO DE PREÇO	http://www.rionegro.pr.gov.br/sistemas/arquivos/licitacoes/files/Resultado%20Pregao%20110-2012.pdf			400.00
	NECIPA	R Águas Formosas, 141/143 - Vl Gustavo - SP/SP - CEP 02210-020	(11) 2949-9659	Thiago Martins	332.69
42	MERCADO	TORNEIRA COM ACIONADOR DE PEDAL ELETRICO	UD			511.33	13/9/2012
	WEB	http://www.blueodonto.com.br/index8.htm			540.00
	WEB	http://www.cirurgicapassos.com.br/cpassos/product.asp?template_id=62&dept_id=56&pf_id=004895			545.00
	WEB	http://www.torneiraeletronica.com.br/ecommerce_site/produto_146087_3260_Torneira-com-dois-pedais-para-acionamento-de-agua-e-sabao-Acompanha-Bica-Cod-270			449.00
43	MERCADO	REGULADOR DE PRESSÃO MAX. 8 MIN. 1 KG	UD			137.17	13/9/2012
	APIGUANA		3255.4111		119.00
	RBS		3223-3333		128.50
	ABATEC		40116211		164.00
44	MERCADO	FILTRO PARA AR COMPRIMIDO 8KG DE PRESSAO	UD			465.45	13/9/2012
	APIGUANA		3255.4111
	RBS		3223-3333		585.20
	ABATEC		40116211		345.70
45	MERCADO	CUBA INOX 40X40X32 DRITTA PRO ESCOVADO TRAMONTINA	UD			630.00	13/9/2012
	WEB	http://www.condec.com.br/cuba-para-cozinha-profissional-40x40x32-dritta-pro-escovado-tramontina-pr-6397-39590.htm			630.00
46	MERCADO	LETRAS EM AÇO INOX 15 CM	UD			57.50	18/2/2013
	LCV	R. Venezuela, 42 - Montese	33889465	Felipe	45.00

	Nordeste Acrílico	Av. Olavo Bilac, 473 - Bairro Ellery	32873064	Jorge	70.00
47	MERCADO	LETRAS EM AÇO INOX 35 CM	UD			109.38	18/2/2013
	Nordeste Acrílico	Av. Olavo Bilac, 473 - Bairro Ellery	32873064	Jorge	113.75

	LCV	R. Venezuela, 42 - Montese	33889465	Felipe	105.00

48	MERCADO	PERFIL RETANGULAR 80X80X1,5	M			1.00

			1
			1
			1

1	MERCADO	PISO EM CHAPA DE ALIMÍNIO XADREZ 2,7mm - CHAPA 2,50X1,00m				359.00
	Aço Alumínio	Av. Bezerra de Menezes, 45	3878-1888	PEDRO	396.90		14/8/2013
	Ceará Alumínio	Av Juscelino Kubitschek, 338	3232-8718	ERIKE	351.11		16/8/2013
	ALCONORTE	Av. Francisco Sá, 5700	3464-2255	NAILDE	329.00		16/8/2013

		PREÇO MÉDIO POR M2 (VALOR DA CHAPA / 2,50)	143.60

## Anexo_I-ORCAMENTO
				FONTE		VERSÃO		DATA / REFERÊNCIA
				SINAPI	04/2020 Com Desoneração			abril/2020
				SEINFRA	026.1 Com Desoneração			abril/2020
PROAD 3299/2019					ORSE	02/2020.1 Com Desoneração			abril/2020.1
OBJETO: SERVIÇOS DE INSTALAÇÃO DE TUBULAÇÃO DE RECALQUE, REPAROS EM TUBULAÇÕES DE INCÊNDIO E NO					Comprasnet	Contratado c/Administração Pública últimos 180 dias			Dezembro / a junho/2020
ATERRAMENTO DE PARA-RAIOS (SPDA), DO PRÉDIO ANEXO II, SITUADO NA RUA VICENTE LEITE, 1281, CEP 60170-151,					TRT7	Composições Próprias			JUN/2020
ALDEOTA, FORTALEZA-CE				Total SEM BDI =		R$ 83,919.10	BDI-Serviços=		28.89%
				Total COM BDI =		R$ 108,152.32	Leis Sociais Hora =		85.20%
Nº.	CÓDIGO / COMPRAS / GOVERNAMENTAIS / :CATSER	CÓDIGO/ / FONTE-DE / REFERÊNCIA	DESCRICAO DOS SERVIÇOS	UD	QT	VU s/ BDI	VU c/ BDI	VT s/ BDI	VT c/ BDI

1.			ADMINISTRAÇÃO E SERVIÇOS TÉCNICOS					16,614.17	R$ 21,414.10
1.1	20010	Taxa/Crea-Confea	ANOTAÇÃO DE RESPONSABILIDADE TÉCNICA CONTRATOS POR CONTRATOS ACIMA DE 15 MIL (ART)	UN	1.00	233.94	301.53	233.94	301.53
1.2	1341	90778/ / SINAPI	ENGENHEIRO CIVIL DE OBRA PLENO COM ENCARGOS COMPLEMENTARES	MÊS	2.00	1,473.35	1,899.00	2,946.70	3,798.00
1.3	1341	90776/ / SINAPI	ENCARREGADO GERAL DE OBRAS COM ENCARGOS COMPLEMENTARES	MÊS	2.00	5,770.60	7,437.73	11,541.20	14,875.46
1.4	4405	4657/Orse	LOCAÇÃO DE CONTAINER - ESCRITÓRIO COM BANHEIRO - 6,20 X 2,20M	MÊS	2.00	515.00	663.78	1,030.00	1,327.56
1.5	5231	03464/Orse	TRANSPORTE DE MÁQUINAS E EQUIPAMENTOS POR CAMINHÃO MUNCK (MIN.=100KM)	KM	30.00	3.00	3.87	90.00	116.10
1.6	22144	Cotação/Mercado	ELABORAÇÃO DO PPRA - PROGAMA DE PREVENÇÃO DE RISCOS AMBIENTAIS.	UN	1.00	383.33	494.07	383.33	494.07
1.7	8796	Cotação/Mercado	ELABORAÇÃO DO PCMSO - PROGAMA DE CONTROLE MÉDICO DA SAÚDE OCUPACIONAL.	UN	1.00	389.00	501.38	389.00	501.38
2.			SUBSTITUIÇÃO DA TUBULAÇÕES DE RECALQUE COM ALIMENTAÇÃO DA CAIXA D'ÁGUA DO 5º ANDAR					R$ 35,729.97	R$ 46,044.89
2.1	16675	04554/ORSE	TAPUME DE PROTEÇÃO EM TELA DE POLIETILENO H=1,20 COM BLOCO DE CONCRETO	M	90.00	3.84	4.95	345.60	445.50
2.2	22780	001/PRÓPRIO / TRT7	REMOÇÃO DE RAÍZES REMANESCENTES DE TRONCO DE ÁRVORE COM DIÂMETRO MAIOR OU IGUAL A 0,20 M E MENOR QUE 0,40 M.AF_05/2018	UN	11.00	12.07	15.56	132.77	171.16
2.3	22780	C3954/SEINFRA	CAPINA MANUAL	M2	34.00	0.56	0.72	19.04	24.48
2.4	4561	93358/SINAPI	ESCAVAÇÃO MANUAL DE VALA COM PROFUNDIDADE MENOR OU IGUAL A 1,30 M. AF_03/2016	M3	3.64	55.86	72.00	203.33	262.08
2.5	5312	96995/SINAPI	REATERRO MANUAL APILOADO COM SOQUETE. AF_10/2017	M3	3.64	33.87	43.66	123.29	158.92
2.6	24023	99811/SINAPI	LIMPEZA DE CONTRAPISO COM VASSOURA A SECO. AF_04/2019	M2	34.00	2.33	3.00	79.22	102.00
2.7	17140	94263/SINAPI	GUIA (MEIO-FIO) CONCRETO, MOLDADA IN LOCO EM TRECHO RETO COM EXTRUSORA, 13 CM BASE X 22 CM ALTURA. AF_06/2016	M	22.40	21.59	27.83	483.62	623.39
2.8	20117	002/PROPRIO TRT	TAMPA EM CHAPA ALUMÍNIO XADREZ COM ELEVAÇÃO VINCADA FORMATO DIAMANTE, ARTICULADA SOBRE CANTONEIRA ALUMÍNIO, VEDAÇÃO COM BORDAS VIRADAS E FILETE BORRACHA, FECHADURA CILINDRO, DIMENSÃO 90X90CM	UNID	7.00	643.79	829.78	4,506.53	5,808.46
2.9	1635	97624/SINAPI	DEMOLIÇÃO DE ALVENARIA DE TIJOLO MACIÇO, DE FORMA MANUAL, SEM REAPROVEITAMENTO. AF_12/2017	M3	0.90	69.48	89.55	62.53	80.60
2.10	1635	97631/SINAPI	DEMOLIÇÃO DE ARGAMASSAS, DE FORMA MANUAL, SEM REAPROVEITAMENTO. AF_12/2017	M2	4.50	2.18	2.81	9.81	12.65
2.11	1635	00013/ORSE	DEMOLIÇÃO DE CONCRETO MANUALMENTE	M3	2.00	207.44	267.37	414.88	534.74
2.12	1635	90438/SINAPI	FURO EM ALVENARIA PARA DIÂMETROS MAIORES QUE 75 MM. AF_05/2015	UN	50.00	34.67	44.69	1,733.50	2,234.50
2.13	1635	90441/SINAPI	FURO EM CONCRETO PARA DIÂMETROS MAIORES QUE 75 MM. AF_05/2015	UN	5.00	90.87	117.12	454.35	585.60
2.14	19925	97644/SINAPI	REMOÇÃO DE PORTAS, DE FORMA MANUAL, SEM REAPROVEITAMENTO. AF_12/2017	M2	40.32	6.07	7.82	244.74	315.30
2.15	24813	87878/SINAPI	CHAPISCO APLICADO TANTO EM PILARES E VIGAS DE CONCRETO COMO EM ALVENARIA DE PAREDES INTERNAS, COM COLHER DE PEDREIRO. ARGAMASSA TRAÇO 1:3 C OM PREPARO MANUAL. AF_06/2014	M2	4.64	3.17	4.09	14.71	18.98
2.16	24813	87811/SINAPI	EMBOÇO OU MASSA ÚNICA EM ARGAMASSA TRAÇO 1:2:8, PREPARO MANUAL, APLICADA MANUALMENTE EM SUPERFÍCIES EXTERNAS DA SACADA, ESPESSURA DE 25 MM, SEM USO DE TELA METÁLICA DE REFORÇO CONTRA FISSURAÇÃO. AF_06/2014	M2	4.64	63.49	81.83	294.59	379.69
2.17	24813	02291/ORSE	PINTURA PARA INTERIORES, SOBRE PAREDES OU TETOS, COM LIXAMENTO, APLICAÇÃO DE 01 DEMÃO DE LÍQUIDO SELADOR, 02 DEMÃOS DE MASSA CORRIDA E 02 DEMÃOS DE TINTA PVA LATEX CONVENCIONAL PARA INTERIORES	M2	79.28	27.15	34.99	2,152.45	2,774.01
2.18	19925	100697/SINAPI	RECOLOCAÇÃO DE FOLHAS DE PORTA DE MADEIRA LEVE OU MÉDIA DE 80CM DE LARGURA, CONSIDERANDO REAPROVEITAMENTO DO MATERIAL. AF_12/2019	UN	24.00	49.10	63.29	1,178.44	1,518.96
2.19	01511	12159/ORSE	PERFIL EM ALUMÍNIO 3" X 1.1/2" NA, COR N/P/B	M	6.00	38.13	49.14	228.75	294.84
2.20	01511	09668/ORSE	SAPATA EXTERNA 4 FUROS PARA PERFILADO, 38 X 38 MM, REF. CKP 131 OU SIMILAR	UNI	2.00	6.53	8.41	13.06	16.82
2.21	01511	2934/ORSE	FORNECIMENTO DE PORCA OLHAL	UNI	12.00	10.87	14.01	130.44	168.12
2.22	01511	02921/ORSE	FORNECIMENTO DE PARAFUSO ROSCA DUPLA 16 X 200MM	UNI	8.00	9.50	12.24	76.00	97.92
2.23	01449	98111/SINAPI	CAIXA DE INSPEÇÃO PARA ATERRAMENTO, CIRCULAR, EM POLIETILENO, DIÂMETRO INTERNO = 0,3 M. AF_05/2018	UNI	2.00	22.30	28.74	44.60	57.48
2.24	01449	96616/SINAPI	LASTRO DE CONCRETO MAGRO, APLICADO EM BLOCOS DE COROAMENTO OU SAPATAS. AF_08/2017	M3	0.05	432.45	557.38	21.62	27.87
2.25	1600	07218/ORSE	REMOÇÃO DE IMPERMEABILIZAÇÃO COM MANTA ASFALTICA	M2	36.50	5.51	7.10	201.12	259.15
2.26	17140	12810/ORSE	CONCRETO LEVE FABRICADO NA OBRA, 700 KG/M3, LANÇADO E ADENSADO	M3	3.65	765.23	986.30	2,793.09	3,600.00
2.27	1600	98546/SINAPI	IMPERMEABILIZAÇÃO DE SUPERFÍCIE COM MANTA ASFÁLTICA, UMA CAMADA, INCLUSIVE APLICAÇÃO DE PRIMER ASFÁLTICO, E=3MM. AF_06/2018	M2	34.00	77.31	99.64	2,628.54	3,387.76
2.28	1600	10029/ORSE	IMPERMEABILIZAÇÃO C/ MANTA ASFÁLTICA ALUMINIZADA 3MM, ESTRUTURADA COM NÃO-TECIDO DE POLIÉSTER, INCLUSIVE APLICAÇÃO DE 1 DEMÃO DE PRIMER	M2	46.26	54.34	70.04	2,513.77	3,240.05
2.29	1952	02394/ORSE	FORNECIMENTO E ESPALHAMENTO DE TERRA VEGETAL PREPARADA	M3	10.20	64.98	83.75	662.80	854.25
2.30	1953	09320/ORSE	PLANTIO DE MUDAS DE PLANTAS COM H=1,50M, SEM FORNECIMENTO	UN	11.00	38.37	49.46	422.07	544.06
2.31	1953	08277/ORSE	PLANTIO DE GRAMA ESMERALDA EM PLACAS, SEM FORNECIMENTO	M2	34.00	2.55	3.29	86.70	111.86
2.32	1546	01218/ORSE	TUBO PVC RÍGIDO ROSCÁVEL D = 2 1/2"	M	2.84	54.34	70.04	154.33	198.91
2.33	1546	01486/ / ORSE	VÁLVULA PÉ C/ CRIVO, D = 63 MM (2 1/2")	UN	2.00	37.50	48.33	75.00	96.66
2.34	1546	94473/SINAPI	COTOVELO 90 GRAUS, EM FERRO GALVANIZADO, CONEXÃO ROSQUEADA, DN 65 (2 1/2), INSTALADO EM RESERVAÇÃO DE ÁGUA DE EDIFICAÇÃO QUE POSSUA RESERVATÓRIO DE FIBRA/FIBROCIMENTO  FORNECIMENTO E INSTALAÇÃO. AF_06/2016	UN	2.00	17.10	22.04	34.20	44.08
2.35	1546	92346/SINAPI	NIPLE, EM FERRO GALVANIZADO, DN 65 (2 1/2"), CONEXÃO ROSQUEADA, INSTALADO EM PRUMADAS - FORNECIMENTO E INSTALAÇÃO. AF_12/2015	UN	6.00	22.99	29.63	137.94	177.78
2.36	1546	92890/SINAPI	UNIÃO, EM FERRO GALVANIZADO, DN 65 (2 1/2"), CONEXÃO ROSQUEADA, INSTALADO EM PRUMADAS - FORNECIMENTO E INSTALAÇÃO. AF_12/2015	UN	2.00	22.99	29.63	45.98	59.26
2.37	1546	94499/SINAPI	REGISTRO DE GAVETA BRUTO, LATÃO, ROSCÁVEL, 2 1/2, INSTALADO EM RESERVAÇÃO DE ÁGUA DE EDIFICAÇÃO QUE POSSUA RESERVATÓRIO DE FIBRA/FIBROCIMENTO  FORNECIMENTO E INSTALAÇÃO. AF_06/2016	UN	2.00	206.57	266.25	413.14	532.50
2.38	1546	94720/SINAPI	TUBO, CPVC, SOLDÁVEL, DN 54 MM, INSTALADO EM RESERVAÇÃO DE ÁGUA DE EDIFICAÇÃO QUE POSSUA RESERVATÓRIO DE FIBRA/FIBROCIMENTO  FORNECIMENTO E INSTALAÇÃO. AF_06/2016	M	96.00	65.28	84.14	6,266.88	8,077.44
2.39	1546	94498/SINAPI	REGISTRO DE GAVETA BRUTO, LATÃO, ROSCÁVEL, 2, INSTALADO EM RESERVAÇÃO DE ÁGUA DE EDIFICAÇÃO QUE POSSUA RESERVATÓRIO DE FIBRA/FIBROCIMENTO  FORNECIMENTO E INSTALAÇÃO. AF_06/2016	UN	2.00	113.40	146.16	226.80	292.32
2.40	1546	89836/SINAPI	LUVA DE TRANSIÇÃO, CPVC, SOLDÁVEL, DN 54MM X 2, INSTALADO EM PRUMADA DE ÁGUA  FORNECIMENTO E INSTALAÇÃO. AF_12/2014	UN	4.00	160.70	207.13	642.80	828.52
2.41	1546	92344/SINAPI	NIPLE, EM FERRO GALVANIZADO, DN 50 (2"), CONEXÃO ROSQUEADA, INSTALADO EM PRUMADAS - FORNECIMENTO E INSTALAÇÃO. AF_12/2015	UN	4.00	43.81	56.47	175.24	225.88
2.42	1546	89837/SINAPI	UNIÃO, CPVC, SOLDÁVEL, DN 54MM, INSTALADO EM PRUMADA DE ÁGUA  FORNECIMENTO E INSTALAÇÃO. AF_12/2014	UN	2.00	79.81	102.87	159.62	205.74
2.43	1546	89788/SINAPI	JOELHO 90 GRAUS, CPVC, SOLDÁVEL, DN 54MM, INSTALADO EM PRUMADA DE ÁGUA  FORNECIMENTO E INSTALAÇÃO. AF_12/2014	UN	12.00	42.81	55.18	513.72	662.16
2.44	1546	89789/SINAPI	JOELHO 45 GRAUS, CPVC, SOLDÁVEL, DN 54MM, INSTALADO EM PRUMADA DE ÁGUA  FORNECIMENTO E INSTALAÇÃO. AF_12/2014	UN	1.00	43.49	56.05	43.49	56.05
2.45	1546	89835/SINAPI	LUVA, CPVC, SOLDÁVEL, DN 54MM, INSTALADO EM PRUMADA DE ÁGUA  FORNECIMENTO E INSTALAÇÃO. AF_12/2014	UN	24.00	23.50	30.29	564.00	726.96
2.46	1546	89845/SINAPI	TÊ, CPVC, SOLDÁVEL, DN 54 MM, INSTALADO EM PRUMADA DE ÁGUA  FORNECIMENTO E INSTALAÇÃO. AF_12/2014	UN	1.00	50.25	64.77	50.25	64.77
2.47	1546	99623/SINAPI	VÁLVULA DE RETENÇÃO HORIZONTAL, DE BRONZE, ROSCÁVEL, 2" - FORNECIMENTO E INSTALAÇÃO. AF_01/2019 [FORNECIDA PELA CONTRATANTE]	UN	1.00	26.65	34.35	26.65	34.35
2.48	1546	003/PRÓPRIO TRT	REINSTALAÇÃO DE FLUXOSTATO EXISTENTE	UN	1.00	32.10	41.37	32.10	41.37
2.49	1546	004/PRÓPRIO TRT7	TÊ DE REDUÇÃO CPVC D=54 X 28 MM, AQUATHERM, TIGRE OU SIMILAR	UN	1.00	42.01	54.15	42.01	54.15
2.50	1546	10083/ORSE	TÊ DE REDUÇÃO CPVC D=54 X 22 MM, AQUATHERM, TIGRE OU SIMILAR	UN	3.00	47.07	60.67	141.21	182.01
2.51	1546	89740/SINAPI	LUVA DE TRANSIÇÃO, CPVC, SOLDÁVEL, DN 28MM X 1POLEGADA, INSTALADO EM RAMAL DE DISTRIBUIÇÃO DE ÁGUA FORNECIMENTO E INSTALAÇÃO. AF_12/2014	UN	1.00	3.88	5.00	3.88	5.00
2.52	1546	89634/SINAPI	TUBO, CPVC, SOLDÁVEL, DN 22MM, INSTALADO EM RAMAL OU SUB-RAMAL DE ÁGUA - FORNECIMENTO E INSTALAÇÃO. AF_12/2014	M	6.00	26.36	33.98	158.16	203.88
2.53	1546	89351/SINAPI	REGISTRO DE PRESSÃO BRUTO, LATÃO, ROSCÁVEL, 3/4, FORNECIDO E INSTALADO EM RAMAL DE ÁGUA. AF_12/2014	UN	2.00	24.94	32.15	49.88	64.30
2.54	1546	92694/SINAPI	NIPLE, EM FERRO GALVANIZADO, CONEXÃO ROSQUEADA, DN 20 (3/4"), INSTALADO EM RAMAIS E SUB-RAMAIS DE GÁS - FORNECIMENTO E INSTALAÇÃO. AF_12/2015	UN	1.00	9.44	12.17	9.44	12.17
2.55	1546	08784/ORSE	ADAPTADOR (LUVA DE TRANSIÇÃO), D=28MM X 1", CPVC, AQUATHERM, TIGRE OU SIMILAR	UN	1.00	22.61	29.14	22.61	29.14
2.56	1546	08785/ORSE	ADAPTADOR (LUVA DE TRANSIÇÃO), D=22MM X 3/4", CPVC, AQUATHERM, TIGRE OU SIMILAR	UN	1.00	10.18	13.12	10.18	13.12
2.57	1546	89661/SINAPI	UNIÃO, CPVC, SOLDÁVEL, DN22MM, INSTALADO EM RAMAL OU SUB-RAMAL DE ÁGUA  FORNECIMENTO E INSTALAÇÃO. AF_12/2014	UN	1.00	12.52	16.14	12.52	16.14
2.58	1546	89697/SINAPI	TE, CPVC, SOLDÁVEL, DN 22MM, INSTALADO EM RAMAL OU SUB-RAMAL DE ÁGUA - FORNECIMENTO E INSTALAÇÃO. AF_12/2014	UN	1.00	9.43	12.15	9.43	12.15
2.59	1546	89668/SINAPI	CONECTOR, CPVC, SOLDÁVEL, DN22MM X 3/4", INSTALADO EM RAMAL OU SUB-RAMAL DE ÁGUA - FORNECIMENTO E INSTALAÇÃO. AF_12/2014	UN	1.00	18.12	23.35	18.12	23.35
2.60	1546	94651/SINAPI	TUBO, PVC, SOLDÁVEL, DN 50 MM, INSTALADO EM RESERVAÇÃO DE ÁGUA DE EDIFICAÇÃO QUE POSSUA RESERVATÓRIO DE FIBRA/FIBROCIMENTO FORNECIMENTO E INSTALAÇÃO. AF_06/2016	M	81.00	16.27	20.97	1,317.87	1,698.57
2.61	1546	89625/SINAPI	TE, PVC, SOLDÁVEL, DN 50MM, INSTALADO EM PRUMADA DE ÁGUA - FORNECIMENTO E INSTALAÇÃO. AF_12/2014	UN	1.00	13.91	17.93	13.91	17.93
2.62	1546	94492/SINAPI	REGISTRO DE ESFERA, PVC, SOLDÁVEL, DN 50 MM, INSTALADO EM RESERVAÇÃO DE ÁGUA DE EDIFICAÇÃO QUE POSSUA RESERVATÓRIO DE FIBRA/FIBROCIMENTO FORNECIMENTO E INSTALAÇÃO. AF_06/2016	UN	2.00	32.00	41.24	64.00	82.48
2.63	1546	89501/SINAPI	JOELHO 90 GRAUS, PVC, SOLDÁVEL, DN 50MM, INSTALADO EM PRUMADA DE ÁGUA - FORNECIMENTO E INSTALAÇÃO. AF_12/2014	UN	14.00	8.88	11.45	124.32	160.30
2.64	1546	89502/SINAPI	JOELHO 45 GRAUS, PVC, SOLDÁVEL, DN 50MM, INSTALADO EM PRUMADA DE ÁGUA - FORNECIMENTO E INSTALAÇÃO. AF_12/2014	UN	1.00	10.14	13.07	10.14	13.07
2.65	1546	89575/SINAPI	LUVA, PVC, SOLDÁVEL, DN 50MM, INSTALADO EM PRUMADA DE ÁGUA - FORNECIMENTO E INSTALAÇÃO. AF_12/2014	UN	13.00	7.00	9.02	91.00	117.26
2.66	1546	91171/SINAPI	FIXAÇÃO DE TUBOS HORIZONTAIS DE PVC, CPVC OU COBRE DIÂMETROS MAIORES QUE 40 MM E MENORES OU IGUAIS A 75 MM COM ABRAÇADEIRA METÁLICA RÍGIDA TIPO D 1 1/2", FIXADA EM PERFILADO EM LAJE. AF_05/2015	M	66.00	2.33	3.00	153.78	198.00
2.67	1546	11976/ORSE	ABRAÇADEIRA DE ALUMÍNIO 2" 50MM (DAISA BC-200) OU SIMILAR	UN	47.00	7.43	9.58	349.21	450.26
2.68	1546	11395/ORSE	FORNECIMENTO E INSTALAÇÃO DE TUBO DE BORRACHA ELASTOMÉRICA ARMAFLEX M-60 Ø 2"	M	4.22	30.46	39.26	128.53	165.68
2.69	1635	97662/SINAPI	REMOÇÃO DE TUBULAÇÕES (TUBOS E CONEXÕES) DE ÁGUA FRIA, DE FORMA MANUAL, SEM REAPROVEITAMENTO. AF_12/2017	M	163.50	0.33	0.42	53.16	68.67
2.70	05258	06099/ORSE	CARGA E DESCARGA DE TUBOS DE PVC RÍGIDO E PVC DEFOFO DN 50MM	M	163.50	0.17	0.22	27.80	35.97
2.71	05258	09203/ORSE	TRANSPORTES COMERCIAL COM CAMINHÃO CARROCERIA EM RODOVIA PAVIMENTADA	TKM	1,630.00	0.50	0.64	815.00	1,043.20
2.72	05258	97917/SINAPI	TRANSPORTE COM CAMINHÃO BASCULANTE DE 6 M3, EM VIA URBANA EM REVESTIMENTO PRIMÁRIO (UNIDADE: TXKM). AF_01/2018	M3XKM	76.50	0.84	1.08	64.23	82.62
2.73	25194	02450/ORSE	LIMPEZA GERAL	M2	109.50	1.84	2.37	201.48	259.52
3.			REPAROS NA TUBULAÇÃO DE INCÊNDIO NA ÁREA DO BARRILETE E ENTRE O SUBSOLO E QUINTO ANDAR					21,496.38	R$ 27,704.81
3.1	21822	005/PRÓPRIO TRT7	CONFECÇÃO DE ROSCAS EM TUBOS DE FERRO GALVANIZADO BITOLA DE 4 POLEGADAS EM TORNEARIA MECÂNICA	UN	10.00	29.33	37.80	293.30	378.00
3.2	21822	006/PRÓPRIO TRT7	CONFECÇÃO DE ROSCAS EM TUBOS DE FERRO GALVANIZADO BITOLA DE ATÉ 2.1/2 POLEGADAS EM TORNEARIA MECÂNICA	UN	32.00	19.67	25.35	629.44	811.20
3.3	21822	007/PRÓPRIO TRT7	CONFECÇÃO DE ROSCAS EM TUBOS DE FERRO GALVANIZADO BITOLA DE 1 POLEGADA EM TORNEARIA MECÂNICA	UN	48.00	9.33	12.03	447.84	577.44
3.4	21822	00979/ORSE	FORNECIMENTO E ASSENTAMENTO DE CAP DE FERRO GALVANIZADO DE 4"	UN	2.00	41.30	53.23	82.60	106.46
3.5	17302	99060/SINAPI	CAVALETE DE OBRA COM ALTURA DE 1,00 M - 2 UTILIZAÇÕES. AF_10/2018	UN	2.00	94.46	121.75	188.92	243.50
3.6	1635	008/PRÓPRIO / TRT7	DESMONTAGEM DE TUBOS EM FERRO GALVANIZADO, JUNTA ROSCÁVEL, DIAM. = 4POLEGADAS (100 MM)	M	25.20	4.99	6.43	125.75	162.04
3.7	1635	009/PRÓPRIO / TRT7	DESMONTAGEM DE TUBOS EM FERRO GALVANIZADO, JUNTA ROSCÁVEL, DIAM. = 2.1/2POLEGADAS (75 MM)	M	46.10	4.57	5.89	210.68	271.53
3.8	1635	010/PRÓPRIO / TRT7	DESMONTAGEM DE TUBOS EM FERRO GALVANIZADO, JUNTA ROSCÁVEL, DIAM. = 1 A 1.1/2POLEGADAS (25 A 50 MM)	M	12.00	1.77	2.28	21.24	27.36
3.9	21822	10679/ORSE	SERVIÇO DE FURO EM LAJE DE CONCRETO ARMADO COM Ø=110MM E ESP=15CM	UN	2.00	65.00	83.78	130.00	167.56
3.10	21822	00892/ORSE	TUBO AÇO GALVANIZADO C/COSTURA 4" (100MM), P/CONDUÇÃO FLUIDOS, CLASSE LEVE, E=3,75MM, 10,55KG/M, NBR-5580	M	25.20	115.09	148.34	2,900.27	3,738.17
3.11	21822	00998/ORSE	FORNECIMENTO E ASSENTAMENTO DE FLANGE SEXTAVADO DE FERRO GALVANIZADO DE 4"	UN	2.00	134.39	173.22	268.78	346.44
3.12	21822	72306/SINAPI	COTOVELO DE AÇO GALVANIZADO 4" - FORNECIMENTO E INSTALAÇÃO	UN	1.00	187.97	242.27	187.97	242.27
3.13	21822	72482/SINAPI	UNIAO DE ACO GALVANIZADO 4" - FORNECIMENTO E INSTALACAO	UN	1.00	266.57	343.58	266.57	343.58
3.14	21822	72681/SINAPI	NIPLE DE ACO GALVANIZADO 4" - FORNECIMENTO E INSTALACAO	UN	3.00	107.15	138.11	321.45	414.33
3.15	21822	72719/SINAPI	TE DE ACO GALVANIZADO 4" - FORNECIMENTO E INSTALACAO	UN	10.00	236.40	304.70	2,364.00	3,047.00
3.16	21822	01017/ORSE	FORNECIMENTO E ASSENTAMENTO DE TE DE REDUÇÃO DE FERRO GALVANIZADO DE 4" X 3"	UN	1.00	225.56	290.72	225.56	290.72
3.17	21822	10613/ORSE	FORNECIMENTO E ASSENTAMENTO DE TE DE REDUÇÃO DE FERRO GALVANIZADO DE 2 1/2" X 1"	UN	8.00	100.86	130.00	806.88	1,040.00
3.18	21822	011/PRÓPRIO / TRT7	FORNECIMENTO E ASSENTAMENTO DE BUCHA DE REDUÇÃO DE FERRO GALVANIZADO DE 4" X 2.1/2"	UN	8.00	93.78	120.87	750.24	966.96
3.19	21822	03192/ORSE	FORNECIMENTO E ASSENTAMENTO DE BUCHA DE REDUÇÃO DE FERRO GALVANIZADO DE 3" X 1"	UN	1.00	43.55	56.13	43.55	56.13
3.20	21822	011/PRÓPRIO / TRT7	REINSTALAÇÃO DA VÁLVULA DE FLUXO CONTÍNUO GALVANIZADA (FORNECIDA)	UN	1.00	32.69	42.13	32.69	42.13
3.21	13412	04780/ORSE	APLICAÇÃO DE ADESIVO ESTRUTURAL BASE RESINA EPOXI, COMPOUND ADESIVO, VEDACIT OU SIMILAR, APLICAÇÃO EM CHUMBAMENTO E COLAGEM DOS MAIS DIVERSOS MATERIAIS DE CONSTRUÇÃO	M2	2.00	54.69	70.49	109.38	140.98
3.22	21822	92655/SINAPI	TUBO DE AÇO GALVANIZADO COM COSTURA, CLASSE MÉDIA, CONEXÃO ROSQUEADA, DN 65 (2 1/2"), INSTALADO EM REDE DE ALIMENTAÇÃO PARA SPRINKLER - FORNECIMENTO E INSTALAÇÃO. AF_12/2015	M	48.40	67.37	86.83	3,260.71	4,202.57
3.23	21822	97535/SINAPI	TUBO DE AÇO GALVANIZADO COM COSTURA, CLASSE MÉDIA, CONEXÃO ROSQUEADA, DN 25 (1"), INSTALADO EM REDE DE ALIMENTAÇÃO PARA SPRINKLER - FORNECIMENTO E INSTALAÇÃO. AF_12/2015	M	37.30	29.81	38.42	1,111.91	1,433.07
3.24	24023	00957/ORSE	FORNECIMENTO E ASSENTAMENTO DE TE DE FERRO GALVANIZADO DE 2 1/2"	UN	8.00	88.28	113.78	706.24	910.24
3.25	24023	10613/ORSE	FORNECIMENTO E ASSENTAMENTO DE TE DE REDUÇÃO DE FERRO GALVANIZADO DE 2 1/2" X 1"	UN	8.00	92.58	119.33	740.64	954.64
3.26	24023	92353/SINAPI	JOELHO 90 GRAUS, EM FERRO GALVANIZADO, DN 65 (2 1/2"), CONEXÃO ROSQUEADA, INSTALADO EM PRUMADAS - FORNECIMENTO E INSTALAÇÃO. AF_12/2015	UN	16.00	92.95	119.80	1,487.20	1,916.80
3.27	24023	92382/SINAPI	JOELHO 90 GRAUS, EM FERRO GALVANIZADO, DN 25 (1"), CONEXÃO ROSQUEADA, INSTALADO EM REDE DE ALIMENTAÇÃO PARA HIDRANTE - FORNECIMENTO E INSTALAÇÃO. AF_12/2015	UN	24.00	33.86	43.64	812.64	1,047.36
3.28	24023	92346SINAPI	NIPLE, EM FERRO GALVANIZADO, DN 65 (2 1/2"), CONEXÃO ROSQUEADA, INSTALADO EM PRUMADAS - FORNECIMENTO E INSTALAÇÃO. AF_12/2015	UN	8.00	57.78	74.47	462.24	595.76
3.29	24023	92657/SINAPI	NIPLE, EM FERRO GALVANIZADO, CONEXÃO ROSQUEADA, DN 25 (1"), INSTALADO EM REDE DE ALIMENTAÇÃO PARA SPRINKLER - FORNECIMENTO E INSTALAÇÃO. AF_12/2015	UN	8.00	17.33	22.34	138.64	178.72
3.30	24023	94499/SINAPI	REGISTRO DE GAVETA BRUTO, LATÃO, ROSCÁVEL, 2 1/2, INSTALADO EM RESERVAÇÃO DE ÁGUA DE EDIFICAÇÃO QUE POSSUA RESERVATÓRIO DE FIBRA/FIBROCIMENTO  FORNECIMENTO E INSTALAÇÃO. AF_06/2016	UN	8.00	206.57	266.25	1,652.56	2,130.00
3.31	24023	94495/SINAPI	REGISTRO DE GAVETA BRUTO, LATÃO, ROSCÁVEL, 1, INSTALADO EM RESERVAÇÃO DE ÁGUA DE EDIFICAÇÃO QUE POSSUA RESERVATÓRIO DE FIBRA/FIBROCIMENTO  FORNECIMENTO E INSTALAÇÃO. AF_06/2016	UN	8.00	61.16	78.83	489.28	630.64
3.32	24023	99811/SINAPI	LIMPEZA DE CONTRAPISO COM VASSOURA A SECO. AF_04/2019	M2	24.99	2.33	3.00	58.23	74.97
3.33	05258	06100/ORSE	CARGA E DESCARGA DE TUBOS DE PVC RÍGIDO E PVC DEFOFO DN 75MM	M	95.00	0.36	0.46	34.20	43.70
3.34	05258	09203/ORSE	TRANSPORTES COMERCIAL COM CAMINHÃO CARROCERIA EM RODOVIA PAVIMENTADA	TKM	262.52	0.50	0.64	131.26	168.01
3.35	05258	97917/SINAPI	TRANSPORTE COM CAMINHÃO BASCULANTE DE 6 M3, EM VIA URBANA EM REVESTIMENTO PRIMÁRIO (UNIDADE: TXKM). AF_01/2018	M3XKM	4.19	0.84	1.08	3.52	4.53
4.			PINTURA DA TUBULAÇÃO METÁLICA DE ALIMENTAÇÃO DOS SPRINKLER DOS SUBSOLOS E SHAFT ENTRE SUBSOLO E QUINTO ANDAR					7,693.49	R$ 9,915.22
4.1	16675	04554/ORSE	TAPUME DE PROTEÇÃO EM TELA DE POLIETILENO H=1,20 COM BLOCO DE CONCRETO	M	38.40	3.84	4.95	147.46	190.08
4.2	13455	100717/SINAPI	LIXAMENTO MANUAL EM SUPERFÍCIES METÁLICAS EM OBRA. AF_01/2020	M2	111.42	6.27	8.08	698.60	900.27
4.3	13455	100722/SINAPI	PINTURA COM TINTA ALQUÍDICA DE FUNDO (TIPO ZARCÃO) APLICADA A ROLO OU PINCEL SOBRE SUPERFÍCIES METÁLICAS (EXCETO PERFIL) EXECUTADO EM OBRA (POR DEMÃO). AF_01/2020	M2	111.42	17.20	22.17	1,916.42	2,470.18
4.4	13455	100761/SINAPI	PINTURA COM TINTA ALQUÍDICA DE ACABAMENTO (ESMALTE SINTÉTICO FOSCO) PULVERIZADA SOBRE SUPERFÍCIES METÁLICAS (EXCETO PERFIL) EXECUTADO EM OBRA (02 DEMÃOS). AF_01/2020	M2	111.42	42.31	54.53	4,714.18	6,075.73
4.5	25194	99811/SINAPI	LIMPEZA DE CONTRAPISO COM VASSOURA A SECO. AF_04/2019	M2	111.42	1.85	2.38	206.13	265.18
4.6	05258	72897/SINAPI	CARGA MANUAL DE ENTULHO EM CAMINHAO BASCULANTE 6 M3	M3	0.56	18.26	23.54	10.23	13.18
4.7	05258	97917/SINAPI	TRANSPORTE COM CAMINHÃO BASCULANTE DE 6 M3, EM VIA URBANA EM REVESTIMENTO PRIMÁRIO (UNIDADE: TXKM). AF_01/2018	M3XKM	0.56	0.84	1.08	0.47	0.60
5.			REPAROS NO SISTEMA DE ATERRAMENTO SPDA DA FACHADA PRINCIPAL DO ANEXO II					2,100.89	R$ 2,707.62
5.1	4561	93358/SINAPI	ESCAVAÇÃO MANUAL DE VALA COM PROFUNDIDADE MENOR OU IGUAL A 1,30 M. AF_03/2016	M3	1.13	55.86	72.00	63.12	81.36
5.2	2135	98111/SINAPI	CAIXA DE INSPEÇÃO PARA ATERRAMENTO, CIRCULAR, EM POLIETILENO, DIÂMETRO INTERNO = 0,3 M. AF_05/2018	UN	9.00	22.30	28.74	200.70	258.66
5.3	2135	09379/ORSE	HASTE COBREADA COPPERWELD P/ATERRAMENTO D= 5/8" X 2,40M	UN	9.00	34.80	44.85	313.20	403.65
5.4	2135	10907/ORSE	CONECTOR CABO-HASTE EM BRONZE NATURAL PARA 2 CABOS COBRE DE 16MM² A 70MM² COM GRAMPO "U" E PORCAS DE AÇO GALV.REF:TEL-583 OU SIMILAR - FORNECIMENTO E INSTALAÇÃO	UN	9.00	6.19	7.98	55.71	71.82
5.5	2135	09048/ORSE	CONECTOR DE MEDIÇÃO EM BRONZE C/4 PARAFUSOS P/CABOS DE COBRE 16-70MM² REF.TEL-560 (PÁRA-RAIO)	UN	3.00	24.90	32.09	74.70	96.27
5.6	2135	09392/ORSE	CABO DE COBRE NÚ 35 MM2 - FORNECIMENTO E ASSENTAMENTO (3,16M/KG)	M	22.50	54.22	69.88	1,219.95	1,572.30
5.7	2135	00072/ORSE	REATERRO MANUAL DE VALAS, COM COMPACTAÇÃO UTILIZANDO SÊPO, SEM CONTROLE DO GRAU DE COMPACTAÇÃO	M3	1.13	28.24	36.40	31.91	41.13
5.8	2135	012/PRÓPRIO / TRT7	INSTALAÇÃO DE ESTICADOR OLHAL - OLHAL 1" X 6" - LINHA PESADA - NORMA DIN 1480 E AJUSTE DE TENSIONAMENTO	UN	3.00	26.23	33.81	78.69	101.43
5.9	24023	99811/SINAPI	LIMPEZA DE CONTRAPISO COM VASSOURA A SECO. AF_04/2019	M2	27.00	2.33	3.00	62.91	81.00
6.			SERVIÇOS FINAIS					284.20	R$ 365.68
6.1	05258	03464/ORSE	TRANSPORTE DE MÁQUINAS E EQUIPAMENTOS POR CAMINHÃO MUNCK (MIN.=100KM)	KM	30.00	3.00	3.87	90.00	116.10
6.2	25194	99802/ORSE	LIMPEZA GERAL	M2	81.28	1.85	2.38	150.37	193.45
6.3	05258	72897/SINAPI	CARGA MANUAL DE TERRA EM CAMINHÃO BASCULANTE (NAO INCLUI O CUSTO IMPRODUTIVO DO CAMINHÃO BASCULANTE)	M3	3.08	18.25	23.52	56.21	72.44
6.4	05258	97917/SINAPI	TRANSPORTE COM CAMINHÃO BASCULANTE DE 6 M3, EM VIA URBANA EM REVESTIMENTO PRIMÁRIO (UNIDADE: TXKM). AF_01/2018	M3XKM	92.40	0.84	1.08	77.62	99.79
			TOTAL GLOBAL DOS SERVIÇOS					R$ 83.355,10	R$ 108.152,32

OBSERVAÇÕES
1-	O valor do BDI (Benefícios e Despesas Indiretas) adotado foi 28,89% para Serviços, conforme demonstração na Planilha de Composição da Taxa do BDI anexa ao Termo de Referência.
2-	Conforme a Resolução 114/2010 do CNJ e Resolução 364/2014 do TRT7, foi usada como fonte primária de preços unitários o Sistema Nacional de Preços da Caixa Econômica Federal (SINAPI)
	de ABRIL/2020 e, subsidiariamente, a tabela da Secretaria de Infraestrutura do Estado do Ceará (SEINFRA), Versão 23.1, Orsse/SE de ABRIL/2020-1 e Comprasnet dos últimos 180dias.
3-	Os valores unitários de insumos relativos a mão de obra incluem os Encargos Sociais, classificados como DESONERADOS, também são demonstrados em planilha anexa ao Termo de Referência.

			Fortaleza, 23 de agosto de 2020

				ATALIBA FONTINELE CARNEIRO
				Autor do Projeto/Engenheiro

## Anexo_II-Composições
				FONTE	VERSÃO		DATA / REFERÊNCIA
				SINAPI	05/2019 Com Desoneração		abril/2020
				SEINFRA	026.1 Com Desoneração		abril/2020
PROAD 3299/2019				ORSE	04/2020.1 Com Desoneração		abril.2020-1
OBJETO: SERVIÇOS DE INSTALAÇÃO DE TUBULAÇÃO DE RECALQUE, REPAROS EM TUBULAÇÕES DE INCÊNDIO E NO				Comprasnet	Contratado c/Administração Pública últimos 180 dias		Janeiro / a junho/2020
ATERRAMENTO DE PARA-RAIOS (SPDA), DO PRÉDIO ANEXO II, SITUADO NA RUA VICENTE LEITE, 1281, CEP 60170-151,				TRT7	Composições Próprias		JUN/2020
ALDEOTA, FORTALEZA-CE						BDI-Serviços=	28.89%
						Leis Sociais Hora =	85.20%
Nº	TIPO: "C"/"I"(Composição/Insumo)	CODIGO/FONTE-DE / REFERÊNCIA	DESCRIÇÃO DOS SERVIÇOS / EMPRESA PESQUISADA E ENDEREÇO	UD	COEFICIENTES/ / QUANTIDADE	CUSTO UNITÁRIO	CUSTO TOTAL/CUSTO MÉDIO

1.			ADMINISTRAÇÃO DE SERVIÇOS TÉCNICOS
1.1	I	DecisãoPlenária1759/17	ANOTAÇÃO DE RESPONSABILIDADE TÉCNICA CONTRATOS POR CONTRATOS ACIMA DE 15 MIL (ART)	UN	1.0000000	233.94	233.94
	"I"	00001	Valor do Registro da ART da Obra, conforme Tabela "A", Decisão Plenária nº 1544/2019	UN	1.0000000	233.94	233.94
1.2	C	90778/SINAPI	ENGENHEIRO CIVIL DE OBRA PLENO COM ENCARGOS COMPLEMENTARES	H	17.1400000	85.96	1,473.35
	"I"	2707/SINAPI	ENGENHEIRO CIVIL DE OBRA PLENO	H	1,0000000	84,11	84.11
	"I"	37372/SINAPI	EXAMES - HORISTA (COLETADO CAIXA)	H	1,0000000	0,35	0.35
	"I"	37373/SINAPI	SEGURO - HORISTA (COLETADO CAIXA)	H	1,0000000	0,07	0.07
	"I"	43462/SINAPI	FERRAMENTAS - FAMILIA ENGENHEIRO CIVIL - HORISTA (ENCARGOS COMPLEMENTARES - COLETADO CAIXA)	H	1,0000000	0,01	0.01
	"I"	43486/SINAPI	EPI - FAMILIA ENGENHEIRO CIVIL - HORISTA (ENCARGOS COMPLEMENTARES - COLETADO CAIXA)	H	1,0000000	0,57	0.57
	"C"	95403/SINAPI	CURSO DE CAPACITAÇÃO PARA ENGENHEIRO CIVIL DE OBRA PLENO (ENCARGOS COMPLEMENTARES) - HORISTA	H	1,0000000	0,85	0.85
1.3	"C"	90776/SINAPI	ENCARREGADO GERAL DE OBRAS COM ENCARGOS COMPLEMENTARES	H	220.0000000	26.23	5,770.60
	"I"	4083/SINAPI	ENCARREGADO GERAL DE OBRAS	H	1,0000000	24,43	24.43
	"I"	37372/SINAPI	EXAMES - HORISTA (COLETADO CAIXA)	H	1,0000000	0,35	0.35
	"I"	37373/SINAPI	SEGURO - HORISTA (COLETADO CAIXA)	H	1,0000000	0,07	0.07
	"I"	43463/SINAPI	FERRAMENTAS - FAMILIA ENCARREGADO GERAL - HORISTA (ENCARGOS COMPLEMENTARES - COLETADO CAIXA)	H	1,0000000	0,08	0.08
	"I"	43487/SINAPI	EPI - FAMILIA ENCARREGADO GERAL - HORISTA (ENCARGOS COMPLEMENTARES - COLETADO CAIXA)	H	1,0000000	0,95	0.95
	"C"	95401/SINAPI	CURSO DE CAPACITAÇÃO PARA ENCARREGADO GERAL (ENCARGOS COMPLEMENTARES) - HORISTA	H	1,0000000	0,35	0.35
1.4	"C"	04657/ORSE	LOCAÇÃO DE CONTAINER - REFEITÓRIO SEM BANHEIRO - 6,00 X 2,30M	MÊS	1.0000000	515.00	515.00
	"I"	10776/SINAPI	LOCACAO DE CONTAINER 2,30 X 6,00 M, ALT. 2,50 M, PARA ESCRITORIO, SEM DIVISORIAS INTERNAS E SEM SANITARIO	MES	1,0000000	515.00	515.00
1.5	C	03464/ORSE	TRANSPORTE DE MÁQUINAS E EQUIPAMENTOS POR CAMINHÃO MUNCK (MIN.=100KM)	KM	1.0000000	3.00	3.00
	"I"	02744/ORSE	TRANSPORTE DE MÁQUINAS E EQUIPAMENTOS POR CAMINHÃO MUNCK (MIN.=100KM)	KM	1.0000000	3.00	3.00
1.6	C	Cotação/Mercado	ELABORAÇÃO DO PPRA - PROGAMA DE PREVENÇÃO DE RISCOS AMBIENTAIS	UN	1.0000000	383.33	383.33
	"I"	30471234 / 9 88773047	Clinica Mest - Rua Gal.Clarindo de Queiroz, 641, 2º Andar - Centro - Fortaleza, Cep:60025-130, E-MAIL: supervisao.regional@climest.com.br; Com Mikaeli (Téc.MªEvarilzaHonórioNobre)	UN	1.0000000	450.00	450.00
	"I"	9 9620 5855	X-SEG - Av. Conselheiro Gomes de Freitas, 5110, sl 23, Sapiranga, CEP60833-104, Fortaleza-Ce. E-MAIL: contato@ixseg.com (Téc.Níkolas)	UN	1.0000000	450.00	450.00
	"I"	9 88177568	Rua Alfredo Mamede, 777 – Mondubim, Cep60763806, Fortaleza – CE - E-MAIL:igordasobras@hotmail.com (Téc.IgorR.Alencar)	UN	1.0000000	250.00	250.00
OBS: ESTIMADO O VALOR MÉDIO ENTRE AS TRÊS PROPOSTAS
1.7	C	Cotação/Mercado	ELABORAÇÃO DO PCMSO - PROGAMA DE CONTROLE MÉDICO DA SAÚDE OCUPACIONAL	UN	1.0000000	389.00	389.00
	"I"	30471234 / 9 88773047	Clinica Mest - Rua Gal.Clarindo de Queiroz, 641, 2º Andar - Centro - Fortaleza, Cep:60025-130, E-MAIL: supervisao.regional@climest.com.br; Com Mikaeli (Téc.MªEvarilzaHonórioNobre)	UN	1.0000000	600.00	600.00
	"I"	9 9620 5855	X-SEG - Av. Conselheiro Gomes de Freitas, 5110, sl 23, Sapiranga, CEP60833-104, Fortaleza-Ce. E-MAIL: contato@ixseg.com (Téc.Níkolas)	UN	1.0000000	317.00	317.00
	"I"	9 88177568	Rua Alfredo Mamede, 777 – Mondubim, Cep60763806, Fortaleza – CE - E-MAIL:igordasobras@hotmail.com (Téc.IgorR.Alencar)	UN	1.0000000	250.00	250.00
OBS: ESTIMADO O VALOR MÉDIO ENTRE AS TRÊS PROPOSTAS

2.			SUBSTITUIÇÃO DA TUBULAÇÕES DE RECALQUE COM ALIMENTAÇÃO DA CAIXA D'ÁGUA DO 5º ANDAR
2.1	C	04554/ORSE	TAPUME DE PROTEÇÃO EM TELA DE POLIETILENO H=1,20 COM BLOCO DE CONCRETO	M	1.0000000	3.84	3.84
	"I"	01569/ORSE	MADEIRA MISTA SERRADA (BARROTE) 6 X 6CM - 0,0036 M3/M (ANGELIM, LOURO)	m	0.4600000	12,62	5.81
	"I"	02185/ORSE	Tela de polietileno estirado para tapumes ( malha 80x40 e 65x40mm) h=1,20m	m	1.0000000	2,00	2.00
	"I"	05061/SINAPI	Prego de aco polido com cabeca 18 x 27 (2 1/2 x 10)	kg	0.0200000	18,31	0.37
	"C"	88316/SINAPI	SERVENTE COM ENCARGOS COMPLEMENTARES	H	0.2000000	13,91	2.78
	"C"	00126/ORSE	Concreto simples fabricado na obra, fck=15 mpa, lançado e adensado	m3	0.0300000	18,31	0.55
2.2	C	001/PRÓPRIO / TRT7	REMOÇÃO DE RAÍZES REMANESCENTES DE TRONCO DE ÁRVORE COM DIÂMETRO MAIOR OU IGUAL A 0,20 M E MENOR QUE 0,40 M.AF_05/2018	UN	1.0000000	12.07	12.07
	"C"	88441/SINAPI	JARDINEIRO COM ENCARGOS COMPLEMENTARES	H	0,6780000	17,80	12.0684
OBS: ESTE ITEM DECORRE DO CÓDIGO 98526/SINAPI, MEDIANTE EXECUÇÃO MANUAL POR JARDINEIRO, EXCLUIND-SE MECANIZAÇÕES POR TRATOR E SERVENTE
2.3	C	C3954/SEINFRA	CAPINA MANUAL	M2	1.0000000	0.56	0.56
	"C"	88316/SINAPI	SERVENTE COM ENCARGOS COMPLEMENTARES	H	0.0333333	14,12	0.470666667
	"C"	90776/SINAPI	ENCARREGADO GERAL COM ENCARGOS COMPLEMENTARES	H	0.0033333	26.23	0.08743
2.4	C	93358/SINAPI	ESCAVAÇÃO MANUAL DE VALA COM PROFUNDIDADE MENOR OU IGUAL A 1,30 M. AF_03/2016	M3	1.0000000	55.86	55.86
	"C"	88316/SINAPI	SERVENTE COM ENCARGOS COMPLEMENTARES	H	3,9560000	14,12	55.85872
2.5	C	96995/SINAPI	REATERRO MANUAL APILOADO COM SOQUETE. AF_10/2017	M3	1.0000000	33.87	33.87
	"C"	88316/SINAPI	SERVENTE COM ENCARGOS COMPLEMENTARES	H	2,3986000	14,12	33.868232
2.6	C	99811/SINAPI	LIMPEZA DE CONTRAPISO COM VASSOURA A SECO. AF_04/2019	M2	1.0000000	2.33	2.33
	"C"	88316/SINAPI	SERVENTE COM ENCARGOS COMPLEMENTARES	H	0,1650000	14,12	2.33
2.7	C	94263/SINAPI	GUIA (MEIO-FIO) CONCRETO, MOLDADA IN LOCO EM TRECHO RETO COM EXTRUSORA, 13 CM BASE X 22 CM ALTURA. AF_06/2016	M	1.0000000	21.59	21.59
	"I"	370/SINAPI	AREIA MEDIA - POSTO JAZIDA/FORNECEDOR (RETIRADO NA JAZIDA, SEM TRANSPORTE)	M3	0,0070000	80,00	0.56
	"I"	34492/SINAPI	CONCRETO USINADO BOMBEAVEL, CLASSE DE RESISTENCIA C20, COM BRITA 0 E 1, SLUMP = 100 +/- 20 MM, EXCLUI SERVICO DE BOMBEAMENTO (NBR 8953)	M3	0,0300000	266,49	7.9947
	"C"	88243/SINAPI	AJUDANTE ESPECIALIZADO COM ENCARGOS COMPLEMENTARES	H	0,0870000	16,68	1.45116
	"C"	88309/SINAPI	PEDREIRO COM ENCARGOS COMPLEMENTARES	H	0,2210000	18,37	4.05977
	"C"	88316/SINAPI	SERVENTE COM ENCARGOS COMPLEMENTARES	H	0,4420000	14,12	6.24104
	"C"	88631/SINAPI	ARGAMASSA TRAÇO 1:4 (EM VOLUME DE CIMENTO E AREIA MÉDIA ÚMIDA), PREPARO MANUAL. AF_08/2019	M3	0,0020000	396,02	0.79204
	"C"	92960/SINAPI	MÁQUINA EXTRUSORA DE CONCRETO PARA GUIAS E SARJETAS, MOTOR A DIESEL, POTÊNCIA 14 CV - CHP DIURNO. AF_12/2015	CHP	0,0140000	13,80	0.1932
	"C"	92961/SINAPI	MÁQUINA EXTRUSORA DE CONCRETO PARA GUIAS E SARJETAS, MOTOR A DIESEL, POTÊNCIA 14 CV - CHI DIURNO. AF_12/2015	CHI	0,0720000	4,19	0.30168
2.8	C	002/PROPRIO TRT	TAMPA EM CHAPA ALUMÍNIO XADREZ COM ELEVAÇÃO VINCADA FORMATO DIAMANTE, ARTICULADA SOBRE CANTONEIRA ALUMÍNIO, VEDAÇÃO COM BORDAS VIRADAS E FILETE BORRACHA, FECHADURA CILINDRO, DIMENSÃO 90X90CM	UNID	1.0000000	643.79	643.79
	"I"	I8618/SEINFRA	CHAPA DE ALUMÍNIO TIPO XADREZ LAVRADA ESP. 3mm	M2	0.8100000	400.25	324.20
	"I"	09964/ORSE	PERFIL ALUMÍNIO, TUBO RETANGULAR 50,80MM X 25,40MM X 1,20MM (0,484KG/M)	M	3.6000000	4.05	14.58
	"I"	12991/ORSE	PERFIL ALUMÍNIO, TUBO RETANGULAR 76,20MM X 25,40MM X 1,58MM (0,842KG/M)	M	3.6000000	20.44	73.58
	"I"	5104/SINAPI	REBITE DE ALUMINIO VAZADO DE REPUXO, 3,2 X 8 MM (1KG = 1025 UNIDADES)	KG	0.0010000	46.94	0.05
	"I"	11468/SINAPI	FECHADURA DE SOBREPOR, CROMADA, COM CILINDRO REDONDO, PARA ARMARIO E GAVETA DE MADEIRA, COM PORTA DE APROXIMADAMENTE 20 MM	UN	1.0000000	9.39	9.39
	"I"	11462/SINAPI	GONZO DE SOBREPOR, EM LATAO / ZAMAC, PARA JANELA PIVOTANTE - INCLUI PARAFUSOS	PAR	1.0000000	13.37	13.37
	"I"	20259/SINAPI	PERFIL DE BORRACHA EPDM MACICO *12 X 15* MM PARA ESQUADRIAS	M	3.6000000	8.80	31.68
	"I"	Cotação/MERCADO	SUPORTE MÃO FRANCESA DOBRÁVEL RETRÁTIL 30CM	UNID	1.0000000	36.00	36.00
	"C"	88629/SINAPI	ARGAMASSA TRAÇO 1:3 (EM VOLUME DE CIMENTO E AREIA MÉDIA ÚMIDA), PREPARO MANUAL. AF_08/2019	M3	0.0050000	438.42	2.19
	"C"	100741/SINAPI	PINTURA COM TINTA ALQUÍDICA DE ACABAMENTO (ESMALTE SINTÉTICO ACETINADO) PULVERIZADA SOBRE SUPERFÍCIES METÁLICAS (EXCETO PERFIL) EXECUTADO EM OBRA (POR DEMÃO). AF_01/2020	M2	1.0000000	15,92	15.92
	"C"	88277/SINAPI	MONTADOR (TUBO AÇO/EQUIPAMENTOS) COM ENCARGOS COMPLEMENTARES	H	6.0000000	16.24	97.44
	"C"	88309/SINAPI	PEDREIRO COM ENCARGOS COMPLEMENTARES	H	0.6130000	18.37	11.26
	"C"	88316/SINAPI	SERVENTE COM ENCARGOS COMPLEMENTARES	H	1.0000000	14,12	14.12

2.9	C	97624/SINAPI	DEMOLIÇÃO DE ALVENARIA DE TIJOLO MACIÇO, DE FORMA MANUAL, SEM REAPROVEITAMENTO. AF_12/2017	M3	1.0000000	69.48	69.48
	"C"	88309	PEDREIRO COM ENCARGOS COMPLEMENTARES	H	0,4230000	18,37	7.77
	"C"	88316	SERVENTE COM ENCARGOS COMPLEMENTARES	H	4,3706000	14,12	61.71
2.10	C	97631/SINAPI	DEMOLIÇÃO DE ARGAMASSAS, DE FORMA MANUAL, SEM REAPROVEITAMENTO. AF_12/2017	M2	1.0000000	2.18	2.18
	"C"	88309/SINAPI	PEDREIRO COM ENCARGOS COMPLEMENTARES	H	0,0374000	18,37	0.687038
	"C"	88316/SINAPI	SERVENTE COM ENCARGOS COMPLEMENTARES	H	0,1053000	14,12	1.49
2.11	C	00013/ORSE	DEMOLIÇÃO DE CONCRETO MANUALMENTE	M3	1.0000000	207.44	207.44
	"C"	88309/SINAPI	PEDREIRO COM ENCARGOS COMPLEMENTARES	H	1.3000000	18,37	23.88
	"C"	88316/SINAPI	SERVENTE COM ENCARGOS COMPLEMENTARES	H	13.0000000	14,12	183.56
2.12	C	90438/SINAPI	FURO EM ALVENARIA PARA DIÂMETROS MAIORES QUE 75 MM. AF_05/2015	UNID	1.0000000	34.67	34.67
	"C"	88248/SINAPI	AUXILIAR DE ENCANADOR OU BOMBEIRO HIDRÁULICO COM ENCARGOS COMPLEMENTARES	H	0,2690000	14,15	3.81
	"C"	88267/SINAPI	ENCANADOR OU BOMBEIRO HIDRÁULICO COM ENCARGOS COMPLEMENTARES	H	1,7190000	17,95	30.86
2.13	C	90441/SINAPI	FURO EM CONCRETO PARA DIÂMETROS MAIORES QUE 75 MM. AF_05/2015	UN	1.0000000	90.87	90.87
	"C"	5795/SINAPI	MARTELETE OU ROMPEDOR PNEUMÁTICO MANUAL, 28 KG, COM SILENCIADOR - CHP DIURNO. AF_07/2016	CHP	0,7500000	18,63	13.97
	"C"	5952/SINAPI	MARTELETE OU ROMPEDOR PNEUMÁTICO MANUAL, 28 KG, COM SILENCIADOR - CHI DIURNO. AF_07/2016	CHI	1,6470000	17,34	28.56
	"C"	88248/SINAPI	AUXILIAR DE ENCANADOR OU BOMBEIRO HIDRÁULICO COM ENCARGOS COMPLEMENTARES	H	0,3750000	14,15	5.31
	"C"	88267/SINAPI	ENCANADOR OU BOMBEIRO HIDRÁULICO COM ENCARGOS COMPLEMENTARES	H	2,3970000	17,95	43.03
2.14	C	97644/SINAPI	REMOÇÃO DE PORTAS, DE FORMA MANUAL, SEM REAPROVEITAMENTO. AF_12/2017	M2	1.0000000	6.07	6.07
	"C"	88309/SINAPI	PEDREIRO COM ENCARGOS COMPLEMENTARES	H	0,1315000	18,37	2.42
	"C"	88316/SINAPI	SERVENTE COM ENCARGOS COMPLEMENTARES	H	0,2582000	14,12	3.64578
2.15	C	87878/SINAPI	CHAPISCO APLICADO TANTO EM PILARES E VIGAS DE CONCRETO COMO EM ALVENARIA DE PAREDES INTERNAS, COM COLHER DE PEDREIRO. ARGAMASSA TRAÇO 1:3 C OM PREPARO MANUAL. AF_06/2014	M2	1.0000000	3.17	3.17
	"C"	87377/SINAPI	ARGAMASSA TRAÇO 1:3 (EM VOLUME DE CIMENTO E AREIA GROSSA ÚMIDA) PARA CHAPISCO CONVENCIONAL, PREPARO MANUAL. AF_08/2019	M3	0,0042000	426,14	1.7898
	"C"	88309/SINAPI	PEDREIRO COM ENCARGOS COMPLEMENTARES	H	0,0700000	18,37	1.2859
	"C"	88316/SINAPI	SERVENTE COM ENCARGOS COMPLEMENTARES	H	0,0070000	14,12	0.0988
2.16	C	87811/SINAPI	EMBOÇO OU MASSA ÚNICA EM ARGAMASSA TRAÇO 1:2:8, PREPARO MANUAL, APLICADA MANUALMENTE EM SUPERFÍCIES EXTERNAS DA SACADA, ESPESSURA DE 25 MM, SEM USO DE TELA METÁLICA DE REFORÇO CONTRA FISSURAÇÃO. AF_06/2014	M2	1.0000000	63.49	63.49
	"C"	87369/SINAPI	ARGAMASSA TRAÇO 1:2:8 (EM VOLUME DE CIMENTO, CAL E AREIA MÉDIA ÚMIDA) PARA EMBOÇO/MASSA ÚNICA/ASSENTAMENTO DE ALVENARIA DE VEDAÇÃO, PREPARO MANUAL. AF_08/2019	M3	0,0293000	448,14	13.1305	#¡REF!
	"C"	88309/SINAPI	PEDREIRO COM ENCARGOS COMPLEMENTARES	H	1,5500000	18,37	28.4735
	"C"	88316/SINAPI	SERVENTE COM ENCARGOS COMPLEMENTARES	H	1,5500000	14,12	21.886
2.17	C	02291/ORSE	PINTURA PARA INTERIORES, SOBRE PAREDES OU TETOS, COM LIXAMENTO, APLICAÇÃO DE 01 DEMÃO DE LÍQUIDO SELADOR, 02 DEMÃOS DE MASSA CORRIDA E 02 DEMÃOS DE TINTA PVA LATEX CONVENCIONAL PARA INTERIORES	M2	1.0000000	27.15	27.15
	"C"	02278/ORSE	Emassamento de superfície, com aplicação de 01 demão de massa corrida, lixamento e retoques - R1	m2	1.00	8.39	8.39	#¡REF!
	"C"	02281/ORSE	Preparo de superfície com lixamento e aplicação de 01 demão de líquido selador	m2	1.00	6.43	6.43
	"C"	02285/ORSE	Pintura de acabamento com aplicação de 02 demãos de tinta PVA latex para interiores - cores convencionais	m2	1.00	12.33	12.33
2.18	C	100697/SINAPI	RECOLOCAÇÃO DE FOLHAS DE PORTA DE MADEIRA LEVE OU MÉDIA DE 80CM DE LARGURA, CONSIDERANDO REAPROVEITAMENTO DO MATERIAL. AF_12/2019	UN	1.0000000	49.10	49.10
	"I"	11055/SINAPI	PARAFUSO ROSCA SOBERBA ZINCADO CABECA CHATA FENDA SIMPLES 3,5 X 25 MM (1 ")	UN	19,8000000	0,05	0.99
	"C"	88261/SINAPI	CARPINTEIRO DE ESQUADRIA COM ENCARGOS COMPLEMENTARES	H	1,5460000	17,47	27.00862
	"C"	88309/SINAPI	PEDREIRO COM ENCARGOS COMPLEMENTARES	H	0,2210000	18,37	4.06
	"C"	88316/SINAPI	SERVENTE COM ENCARGOS COMPLEMENTARES	H	1,2070000	14,12	17.04284
2.19	C	12159/ORSE	PERFIL EM ALUMÍNIO 3" X 1.1/2" NA, COR N/P/B	M	1.0000000	38.13	38.13
	"I"	01689/ORSE	Parafuso de fixação com bucha plástica 8 mm	cj	2.0000000	0.74	1.48
	"I"	12991/ORSE	Perfil Alumínio, Tubo Retangular 76,20mm x 25,40mm x 1,58mm (0,842kg/m)	m	1.0000000	20.44	20.44
	"C"	88315/SINAPI	SERRALHEIRO COM ENCARGOS COMPLEMENTARES	H	0.5000000	18.29	9.15
	"C"	88316/SINAPI	SERVENTE COM ENCARGOS COMPLEMENTARES	H	0.5000000	14,12	7.06
2.20	C	09668/ORSE	SAPATA EXTERNA 4 FUROS PARA PERFILADO, 38 X 38 MM, REF. CKP 131 OU SIMILAR	UNI	1.0000000	6.53	6.53
	"I"	10046/ORSE	Sapata externa 4 furos para perfilado, 38 x 38 mm, ref. CKP 131 ou similar	un	1.0000000	3.18	3.18
	"C"	88316/SINAPI	SERVENTE COM ENCARGOS COMPLEMENTARES	H	0.2000000	14,12	2.82
	"C"	88264/SINAPI	ELETRICISTA COM ENCARGOS COMPLEMENTARES	H	0.2000000	18.54	3.71
2.21	C	2934/ORSE	FORNECIMENTO DE PORCA OLHAL	UNI	1.0000000	10.87	10.87
	"I"	01793/ORSE	Porca olhal furo 16mm	un	1.0000000	10.87	10.87
2.22	C	02921/ORSE	FORNECIMENTO DE PARAFUSO ROSCA DUPLA 16 X 200MM	UNI	1.0000000	9.50	9.50
	"I"	01692/ORSE	Parafuso rosca dupla 16 x 200mm	un	1.0000000	9.50	9.50
2.23	C	98111/SINAPI	CAIXA DE INSPEÇÃO PARA ATERRAMENTO, CIRCULAR, EM POLIETILENO, DIÂMETRO INTERNO = 0,3 M. AF_05/2018	UNI	1.0000000	22.30	22.30
	"I"	34643/SINAPI	Caixa inspecao em polietileno para aterramento e para raiosdiametro = 300 mm	un	1.0000000	14,37	14.37
	"C"	88309/SINAPI	PEDREIRO COM ENCARGOS COMPLEMENTARES	H	0.1693000	18,37	3.110041
	"C"	88316/SINAPI	Servente com encargos complementares	h	0.1693000	14,12	2.39
	"C"	94102/SINAPI	Lastro de vala com preparo de fundo, largura menor que 1,5 m, com camada de areia, lançamento manual, em local com nível baixo de interferência. af_06/2016	m3	0.0141000	172,50	2.43
2.24	C	96616/SINAPI	LASTRO DE CONCRETO MAGRO, APLICADO EM BLOCOS DE COROAMENTO OU SAPATAS. AF_08/2017	M3	1.0000000	432.45	432.45
	"C"	88309/SINAPI	PEDREIRO COM ENCARGOS COMPLEMENTARES	H	6.2120000	18,37	114.11
	"C"	88316/SINAPI	Servente com encargos complementares	h	1.6940000	14,12	23.91928
	"C"	94968/SINAPI	Concreto magro para lastro, traço 1:4,5:4,5 (cimento/ areia média/ brita 1) - preparo mecânico com betoneira 600 l. af_07/2016	m3	1.1300000	260,55	294.42
2.25	C	07218/ORSE	REMOÇÃO DE IMPERMEABILIZAÇÃO COM MANTA ASFALTICA	M2	1.0000000	5.51	5.51
	"C"	88309/SINAPI	PEDREIRO COM ENCARGOS COMPLEMENTARES	H	0.1000000	18,37	1.837
	"C"	88316/SINAPI	SERVENTE COM ENCARGOS COMPLEMENTARES	H	0.2600000	14,12	3.6712
2.26	C	12810/ORSE	CONCRETO LEVE FABRICADO NA OBRA, 700 KG/M3, LANÇADO E ADENSADO	M3	1.0000000	765.23	765.23
	"I"	00370/SINAPI	Areia media - posto jazida/fornecedor (retirado na jazida, sem transporte)	m3	0.1180000	78.00	9.20
	"I"	01379/SINAPI	Cimento portland composto cp ii-32	kg	390.0000000	0.48	187.20
	"I"	03410/SINAPI	Adesivo/cola para eps (isopor) e outros materiais	kg	1.1000000	19.66	21.63
	"I"	03411/SINAPI	Poliestireno expandido/eps (isopor), perolas, para concretoleve	kg	12.0000000	38.54	462.48
	"C"	88316/SINAPI	SERVENTE COM ENCARGOS COMPLEMENTARES	H	6.0000000	14,12	84.72
2.27	C	98546/SINAPI	IMPERMEABILIZAÇÃO DE SUPERFÍCIE COM MANTA ASFÁLTICA, UMA CAMADA, INCLUSIVE APLICAÇÃO DE PRIMER ASFÁLTICO, E=3MM. AF_06/2018	M2	1.0000000	77.31	77.31
	"I"	511/SINAPI	PRIMER PARA MANTA ASFALTICA A BASE DE ASFALTO MODIFICADO DILUIDO EM SOLVENTE, APLICACAO A FRIO	L	0,6150000	15,55	9.56325
	"I"	4014/SINAPI	MANTA ASFALTICA ELASTOMERICA EM POLIESTER 3 MM, TIPO III, CLASSE B, ACABAMENTO PP (NBR 9952)	M2	1,1250000	40,57	45.64125
	"I"	4226/SINAPI	GAS DE COZINHA - GLP	KG	0,2600000	5,74	1.4924
	"C"	88243/SINAPI	AJUDANTE ESPECIALIZADO COM ENCARGOS COMPLEMENTARES	H	0,1920000	16,68	3.20256
	"C"	88270/SINAPI	IMPERMEABILIZADOR COM ENCARGOS COMPLEMENTARES	H	0,9480000	18,37	17.41476
2.28	C	10029/ORSE	IMPERMEABILIZAÇÃO C/ MANTA ASFÁLTICA ALUMINIZADA 3MM, ESTRUTURADA COM NÃO-TECIDO DE POLIÉSTER, INCLUSIVE APLICAÇÃO DE 1 DEMÃO DE PRIMER	M2	1.0000000	54.34	54.34
	"I"	00511/SINAPI	Primer para manta asfaltica a base de asfalto modificado diluido em solvente, aplicacao a frio	l	0.4000000	15.81	6.324
	"C"	88316/SINAPI	SERVENTE COM ENCARGOS COMPLEMENTARES	H	1.0000000	14.12	14.12
	"I"	11621/SINAPI	Manta asfaltica elastomerica em poliester aluminizada 3 mm,tipo iii, classe b (nbr 9952)	m2	1.1500000	39.17	45.0455
	"C"	88270/SINAPI	IMPERMEABILIZADOR COM ENCARGOS COMPLEMENTARES	H	1.0000000	18.37	18.37
2.29	C	02394/ORSE	FORNECIMENTO E ESPALHAMENTO DE TERRA VEGETAL PREPARADA	M3	1.0000000	64.98	64.98
	"C"	88316/SINAPI	SERVENTE COM ENCARGOS COMPLEMENTARES	H	1.6000000	14,12	22.592
	"I"	02208/ORSE	Terra vegetal	m3	0.9000000	34.28	30.85
	"I"	00140/ORSE	Adubo orgânico bovino, cacau ou similar	m3	0.1000000	115.37	11.54
2.30	C	09320/ORSE	PLANTIO DE MUDAS DE PLANTAS COM H=1,50M, SEM FORNECIMENTO	un	1.0000000	38.37	38.37
	"I"	00140/ORSE	Adubo orgânico bovino, cacau ou similar	m3	0.0500000	115.37	5.7685
	"I"	02208/ORSE	Terra vegetal	m3	0.2050000	34.28	7.0274
	"I"	03800/ORSE	Adubo mineral NPK (10-10-10)	kg	0.8000000	1.65	1.32
	"C"	88316/SINAPI	SERVENTE COM ENCARGOS COMPLEMENTARES	H	0.2300000	14,12	3.2476
	"C"	88441/SINAPI	JARDINEIRO COM ENCARGOS COMPLEMENTARES	H	1.1800000	17.80	21.004
2.31	C	08277/ORSE	PLANTIO DE GRAMA ESMERALDA EM PLACAS, SEM FORNECIMENTO	M2	1.0000000	2.55	2.55
	"C"	88316/SINAPI	SERVENTE COM ENCARGOS COMPLEMENTARES	H	0.0800000	14,12	1.1296
	"C"	88441/SINAPI	JARDINEIRO COM ENCARGOS COMPLEMENTARES	H	0.0800000	17.80	1.424
2.32	C	01218/ORSE	TUBO PVC RÍGIDO ROSCÁVEL D = 2 1/2" (EXCLUSO RASGO E ENCHIMENTO)	M	1.0000000	54.34	54.34
	"C"	88267/SINAPI	ENCANADOR OU BOMBEIRO HIDRÁULICO COM ENCARGOS COMPLEMENTARES	H	0.4900000	17.95	8.80
	"C"	88316/SINAPI	SERVENTE COM ENCARGOS COMPLEMENTARES	H	0.4900000	14.12	6.9188
	"I"	09863/SINAPI	Tubo pvc, roscavel, 2 1/2", agua fria predial	m	1.0100000	46.69	47.16
	"I"	00981/ORSE	Fita veda rosca 18mm	m	1.2000000	0.22	0.26
	"C"	02479/ORSE	Rasgos em concreto para passagem de tubulação diâm 1/2" a 1"	m	0.0000000	6.01	0
	"C"	02485/ORSE	Enchimento de rasgos em alvenaria e concreto para tubulação diâm 2 1/2"a 4"	m	0.0000000	10.29	0
2.33	C	01486/ORSE	VÁLVULA PÉ C/ CRIVO, D = 63 MM (2 1/2") [VÁLVULA FORNECIDA PELO TRT]	UN	1.0000000	37.50	37.50
	"C"	88267/SINAPI	ENCANADOR OU BOMBEIRO HIDRÁULICO COM ENCARGOS COMPLEMENTARES	H	1.1500000	17.95	20.64
	"C"	88316/SINAPI	SERVENTE COM ENCARGOS COMPLEMENTARES	H	1.1500000	14.12	16.238
	"I"	10231/SINAPI	Valvula de retencao de bronze, pe com crivos, extremidade com rosca, de 2 1/2", para fundo de poco	un	0.0000000	167.93	0.00
	"I"	00981/ORSE	Fita veda rosca 18mm	m	2.8200000	0.22	0.62
2.34	C	94473/SINAPI	COTOVELO 90 GRAUS, EM FERRO GALVANIZADO, CONEXÃO ROSQUEADA, DN 65 (2 1/2), INSTALADO EM RESERVAÇÃO DE ÁGUA DE EDIFICAÇÃO QUE POSSUA RESERVATÓRIO DE FIBRA/FIBROCIMENTO  FORNECIMENTO E INSTALAÇÃO. AF_06/2016 [COTOVELO FORNECIDO PELO TRT]	UN	1.0000000	17.10	17.10
	"I"	3148/SINAPI	FITA VEDA ROSCA EM ROLOS DE 18 MM X 50 M (L X C)	UN	0,0270000	10,14	0.27378
	"I"	3470/SINAPI	COTOVELO 90 GRAUS DE FERRO GALVANIZADO, COM ROSCA BSP, DE 2 1/2"	UN	0.0000000	58,72	0
	"I"	7307/SINAPI	FUNDO ANTICORROSIVO PARA METAIS FERROSOS (ZARCAO)	L	0,0030000	21,90	0.0657
	"C"	88248/SINAPI	AUXILIAR DE ENCANADOR OU BOMBEIRO HIDRÁULICO COM ENCARGOS COMPLEMENTARES	H	0,5220000	14,15	7.3863
	"C"	88267/SINAPI	ENCANADOR OU BOMBEIRO HIDRÁULICO COM ENCARGOS COMPLEMENTARES	H	0,5220000	17,95	9.3699
2.35	C	92346/SINAPI	NIPLE, EM FERRO GALVANIZADO, DN 65 (2 1/2"), CONEXÃO ROSQUEADA, INSTALADO EM PRUMADAS - FORNECIMENTO E INSTALAÇÃO. AF_12/2015 [NIPLE FORNECIDO PELO TRT]	UN	1.0000000	22.99	22.99
	"I"	3148/SINAPI	FITA VEDA ROSCA EM ROLOS DE 18 MM X 50 M (L X C)	UN	0,0300000	10,14	0.3042
	"I"	4208/SINAPI	NIPLE DE FERRO GALVANIZADO, COM ROSCA BSP, DE 2 1/2"	UN	0.0000000	34,79	0
	"I"	7307/SINAPI	FUNDO ANTICORROSIVO PARA METAIS FERROSOS (ZARCAO)	L	0,0070000	21,90	0.1533
	"C"	88248/SINAPI	AUXILIAR DE ENCANADOR OU BOMBEIRO HIDRÁULICO COM ENCARGOS COMPLEMENTARES	H	0,7020000	14,15	9.9333
	"C"	88267/SINAPI	ENCANADOR OU BOMBEIRO HIDRÁULICO COM ENCARGOS COMPLEMENTARES	H	0,7020000	17,95	12.6009
2.36	C	92890/SINAPI	UNIÃO, EM FERRO GALVANIZADO, DN 65 (2 1/2"), CONEXÃO ROSQUEADA, INSTALADO EM PRUMADAS - FORNECIMENTO E INSTALAÇÃO. AF_12/2015 [UNIÃO FORNECIDA PELO TRT]	UN	1.0000000	22.99	22.99
	"I"	3148/SINAPI	FITA VEDA ROSCA EM ROLOS DE 18 MM X 50 M (L X C)	UN	0,0300000	10,14	0.3042
	"I"	7307/SINAPI	FUNDO ANTICORROSIVO PARA METAIS FERROSOS (ZARCAO)	L	0,0070000	21,90	0.1533
	"I"	9889/SINAPI	UNIAO DE FERRO GALVANIZADO, COM ROSCA BSP, COM ASSENTO PLANO, DE 2 1/2"	UN	0.0000000	108,96	0
	"C"	88248/SINAPI	AUXILIAR DE ENCANADOR OU BOMBEIRO HIDRÁULICO COM ENCARGOS COMPLEMENTARES	H	0,7020000	14,15	9.9333
	"C"	88267/SINAPI	ENCANADOR OU BOMBEIRO HIDRÁULICO COM ENCARGOS COMPLEMENTARES	H	0,7020000	17,95	12.6009
2.37	C	94499/SINAPI	REGISTRO DE GAVETA BRUTO, LATÃO, ROSCÁVEL, 2 1/2, INSTALADO EM RESERVAÇÃO DE ÁGUA DE EDIFICAÇÃO QUE POSSUA RESERVATÓRIO DE FIBRA/FIBROCIMENTO  FORNECIMENTO E INSTALAÇÃO. AF_06/2016	UN	1.0000000	206.57	206.57
	"I"	3148/SINAPI	FITA VEDA ROSCA EM ROLOS DE 18 MM X 50 M (L X C)	UN	0,0380000	10,14	0.38532
	"I"	6011/SINAPI	REGISTRO GAVETA BRUTO EM LATAO FORJADO, BITOLA 2 1/2 " (REF 1509)	UN	1,0000000	179,93	179.93
	"C"	88248/SINAPI	AUXILIAR DE ENCANADOR OU BOMBEIRO HIDRÁULICO COM ENCARGOS COMPLEMENTARES	H	0,8180000	14,15	11.5747
	"C"	88267/SINAPI	ENCANADOR OU BOMBEIRO HIDRÁULICO COM ENCARGOS COMPLEMENTARES	H	0,8180000	17,95	14.6831
2.38	C	89772/SINAPI	TUBO, CPVC, SOLDÁVEL, DN 54MM, INSTALADO EM PRUMADA DE ÁGUA  FORNECIMENTO E INSTALAÇÃO. AF_12/2014	M	1.0000000	65.28	65.28
	"I"	38029/SINAPI	TUBO CPVC, SOLDAVEL, 54 MM, AGUA QUENTE PREDIAL (NBR 15884)	M	1,0610000	60,58	64.28
	"C"	88248/SINAPI	AUXILIAR DE ENCANADOR OU BOMBEIRO HIDRÁULICO COM ENCARGOS COMPLEMENTARES	H	0,0310000	14,15	0.43865
	"C"	88267/SINAPI	ENCANADOR OU BOMBEIRO HIDRÁULICO COM ENCARGOS COMPLEMENTARES	H	0,0310000	17,95	0.55645
2.39	C	94498/SINAPI	REGISTRO DE GAVETA BRUTO, LATÃO, ROSCÁVEL, 2, INSTALADO EM RESERVAÇÃO DE ÁGUA DE EDIFICAÇÃO QUE POSSUA RESERVATÓRIO DE FIBRA/FIBROCIMENTO  FORNECIMENTO E INSTALAÇÃO. AF_06/2016	UN	1.0000000	113.40	113.40
	"I"	3148/SINAPI	FITA VEDA ROSCA EM ROLOS DE 18 MM X 50 M (L X C)	UN	0,0380000	10,14	0.38532
	"I"	6028/SINAPI	REGISTRO GAVETA BRUTO EM LATAO FORJADO, BITOLA 2 " (REF 1509)	UN	1,0000000	86,76	86.76
	"C"	88248/SINAPI	AUXILIAR DE ENCANADOR OU BOMBEIRO HIDRÁULICO COM ENCARGOS COMPLEMENTARES	H	0,8180000	14,15	11.5747
	"C"	88267/SINAPI	ENCANADOR OU BOMBEIRO HIDRÁULICO COM ENCARGOS COMPLEMENTARES	H	0,8180000	17,95	14.6831
2.40	C	89836/SINAPI	LUVA DE TRANSIÇÃO, CPVC, SOLDÁVEL, DN 54MM X 2, INSTALADO EM PRUMADA DE ÁGUA  FORNECIMENTO E INSTALAÇÃO. AF_12/2014	UN	1.0000000	160.70	160.70
	"I"	21114/SINAPI	ADESIVO PARA TUBOS CPVC, *75* G	UN	0,2000000	10,44	2.088
	"I"	37988/SINAPI	LUVA DE TRANSICAO, CPVC, SOLDAVEL, 54 MM X 2", PARA AGUA QUENTE PREDIAL	UN	1,0000000	156,14	156.14
	"C"	88248/SINAPI	AUXILIAR DE ENCANADOR OU BOMBEIRO HIDRÁULICO COM ENCARGOS COMPLEMENTARES	H	0,0770000	14,15	1.08955
	"C"	88267/SINAPI	ENCANADOR OU BOMBEIRO HIDRÁULICO COM ENCARGOS COMPLEMENTARES	H	0,0770000	17,95	1.38215
2.41	C	92344/SINAPI	NIPLE, EM FERRO GALVANIZADO, DN 50 (2"), CONEXÃO ROSQUEADA, INSTALADO EM PRUMADAS - FORNECIMENTO E INSTALAÇÃO. AF_12/2015	UN	1.0000000	43.81	43.81
	"I"	3148/SINAPI	FITA VEDA ROSCA EM ROLOS DE 18 MM X 50 M (L X C)	UN	0,0240000	10,14	0.24336
	"I"	4181/SINAPI	NIPLE DE FERRO GALVANIZADO, COM ROSCA BSP, DE 2"	UN	1,0000000	22,73	22.73
	"I"	7307/SINAPI	FUNDO ANTICORROSIVO PARA METAIS FERROSOS (ZARCAO)	L	0,0060000	21,90	0.1314
	"C"	88248/SINAPI	AUXILIAR DE ENCANADOR OU BOMBEIRO HIDRÁULICO COM ENCARGOS COMPLEMENTARES	H	0,6450000	14,15	9.12675
	"C"	88267/SINAPI	ENCANADOR OU BOMBEIRO HIDRÁULICO COM ENCARGOS COMPLEMENTARES	H	0,6450000	17,95	11.57775
2.42	C	89837/SINAPI	UNIÃO, CPVC, SOLDÁVEL, DN 54MM, INSTALADO EM PRUMADA DE ÁGUA  FORNECIMENTO E INSTALAÇÃO. AF_12/2014	UN	1.0000000	79.81	79.81
	"I"	21114/SINAPI	ADESIVO PARA TUBOS CPVC, *75* G	UN	0,2000000	10,44	2.088
	"I"	37994/SINAPI	UNIAO, CPVC, SOLDAVEL, 54 MM, PARA AGUA QUENTE PREDIAL	UN	1,0000000	75,25	75.25
	"C"	88248/SINAPI	AUXILIAR DE ENCANADOR OU BOMBEIRO HIDRÁULICO COM ENCARGOS COMPLEMENTARES	H	0,0770000	14,15	1.08955
	"C"	88267/SINAPI	ENCANADOR OU BOMBEIRO HIDRÁULICO COM ENCARGOS COMPLEMENTARES	H	0,0770000	17,95	1.38215
2.43	C	89788/SINAPI	JOELHO 90 GRAUS, CPVC, SOLDÁVEL, DN 54MM, INSTALADO EM PRUMADA DE ÁGUA  FORNECIMENTO E INSTALAÇÃO. AF_12/2014	UN	1.0000000	42.81	42.81
	"I"	21114/SINAPI	ADESIVO PARA TUBOS CPVC, *75* G	UN	0,2000000	10,44	2.088
	"I"	37960/SINAPI	JOELHO CPVC, SOLDAVEL, 90 GRAUS, 54 MM, PARA AGUA QUENTE	UN	1,0000000	37,00	37
	"C"	88248/SINAPI	AUXILIAR DE ENCANADOR OU BOMBEIRO HIDRÁULICO COM ENCARGOS COMPLEMENTARES	H	0,1160000	14,15	1.6414
	"C"	88267/SINAPI	ENCANADOR OU BOMBEIRO HIDRÁULICO COM ENCARGOS COMPLEMENTARES	H	0,1160000	17,95	2.0822
2.44	C	89789/SINAPI	JOELHO 45 GRAUS, CPVC, SOLDÁVEL, DN 54MM, INSTALADO EM PRUMADA DE ÁGUA  FORNECIMENTO E INSTALAÇÃO. AF_12/2014	UN	1.0000000	43.49	43.49
	"I"	21114/SINAPI	ADESIVO PARA TUBOS CPVC, *75* G	UN	0,2000000	10,44	2.088
	"I"	37968/SINAPI	JOELHO CPVC, SOLDAVEL, 45 GRAUS, 54 MM, PARA AGUA QUENTE	UN	1,0000000	37,68	37.68
	"C"	88248/SINAPI	AUXILIAR DE ENCANADOR OU BOMBEIRO HIDRÁULICO COM ENCARGOS COMPLEMENTARES	H	0,1160000	14,15	1.6414
	"C"	88267/SINAPI	ENCANADOR OU BOMBEIRO HIDRÁULICO COM ENCARGOS COMPLEMENTARES	H	0,1160000	17,95	2.0822
2.45	C	89835/SINAPI	LUVA, CPVC, SOLDÁVEL, DN 54MM, INSTALADO EM PRUMADA DE ÁGUA  FORNECIMENTO E INSTALAÇÃO. AF_12/2014	UN	1.0000000	23.50	23.50
	"I"	21114/SINAPI	ADESIVO PARA TUBOS CPVC, *75* G	UN	0,2000000	10,44	2.088
	"I"	37978/SINAPI	LUVA CPVC, SOLDAVEL, 54 MM, PARA AGUA QUENTE PREDIAL	UN	1,0000000	18,94	18.94
	"C"	88248/SINAPI	AUXILIAR DE ENCANADOR OU BOMBEIRO HIDRÁULICO COM ENCARGOS COMPLEMENTARES	H	0,0770000	14,15	1.08955
	"C"	88267/SINAPI	ENCANADOR OU BOMBEIRO HIDRÁULICO COM ENCARGOS COMPLEMENTARES	H	0,0770000	17,95	1.38215
2.46	C	89845/SINAPI	TÊ, CPVC, SOLDÁVEL, DN 54 MM, INSTALADO EM PRUMADA DE ÁGUA  FORNECIMENTO E INSTALAÇÃO. AF_12/2014	UN	1.0000000	50.25	50.25
	"I"	21114/SINAPI	ADESIVO PARA TUBOS CPVC, *75* G	UN	0,2000000	10,44	2.088
	"I"	37978/SINAPI	LUVA CPVC, SOLDAVEL, 54 MM, PARA AGUA QUENTE PREDIAL	UN	1,0000000	45,69	45.69
	"C"	88248/SINAPI	AUXILIAR DE ENCANADOR OU BOMBEIRO HIDRÁULICO COM ENCARGOS COMPLEMENTARES	H	0,0770000	14,15	1.08955
	"C"	88267/SINAPI	ENCANADOR OU BOMBEIRO HIDRÁULICO COM ENCARGOS COMPLEMENTARES	H	0,0770000	17,95	1.38215
2.47	C	99623/SINAPI	VÁLVULA DE RETENÇÃO HORIZONTAL, DE BRONZE, ROSCÁVEL, 2" - FORNECIMENTO E INSTALAÇÃO. AF_01/2019 [VÁLVULA FORNECIDA PELO TRT]	UN	1.0000000	26.65	26.65
	"I"	3148/SINAPI	FITA VEDA ROSCA EM ROLOS DE 18 MM X 50 M (L X C)	UN	0,0380000	10,14	0.39
	"I"	10408/SINAPI	VALVULA DE RETENCAO HORIZONTAL, DE BRONZE (PN-25), 2", 400 PSI, TAMPA DE PORCA DE UNIAO, EXTREMIDADES COM ROSCA	UN	0.0000000	168,64	0
	"C"	88248/SINAPI	AUXILIAR DE ENCANADOR OU BOMBEIRO HIDRÁULICO COM ENCARGOS COMPLEMENTARES	H	0,8180000	14,15	11.5747
	"C"	88267/SINAPI	ENCANADOR OU BOMBEIRO HIDRÁULICO COM ENCARGOS COMPLEMENTARES	H	0,8180000	17,95	14.6831
2.48	C	003/PRÓPRIO TRT	REINSTALAÇÃO DE FLUXOSTATO EXISTENTE	UN	1.0000000	32.10	32.10
	"C"	88248/SINAPI	AUXILIAR DE ENCANADOR OU BOMBEIRO HIDRÁULICO COM ENCARGOS COMPLEMENTARES	H	1.0000000	14,15	14.15
	"C"	88267/SINAPI	ENCANADOR OU BOMBEIRO HIDRÁULICO COM ENCARGOS COMPLEMENTARES	H	1.0000000	17,95	17.95
	"C"	10048/ORSE	Pressostato 0 a 10 kgf/cm2	un	0.0000000	152.28	0
2.49	C	004/PRÓPRIO TRT7	TÊ DE REDUÇÃO CPVC D=54 X 28 MM, AQUATHERM, TIGRE OU SIMILAR	UN	1.0000000	42.01	42.01
	"C"	88267/SINAPI	ENCANADOR OU BOMBEIRO HIDRÁULICO COM ENCARGOS COMPLEMENTARES	H	0.2200000	17,95	3.949
	"C"	88316/SINAPI	SERVENTE COM ENCARGOS COMPLEMENTARES	H	0.2200000	14,12	3.1064
	"I"	10781/ORSE	Tê de redução cpvc d=54 x 28 mm, Aquatherm, Tigre ou similar	un	1.0000000	31.65	31.65
	"I"	06754/ORSE	Adesivo para tubo Aquatherm/CPVC	kg	0.0230000	143.47	3.30
OBS: ESTA COMPOSIÇÃO DECORRE DO SERVIÇO 10083/ORSE, COM SUBSTITUIÇÃO DA CONEXÃO PESQUISADA NO MERCADO (MERCADO DA CONSTRUÇÃO: TEL. 32311024, Sr.MORAIS TEL. 999431002)
E SITE DA INTERNET: https://www.lojamerc.com.br/te-de-reducao-54x28mm-aquatherm-22852248-tigre/p
2.50	C	10083/ORSE	TÊ DE REDUÇÃO CPVC D=54 X 22 MM, AQUATHERM, TIGRE OU SIMILAR	UN	1.0000000	47.07	47.07
	"C"	88267/SINAPI	ENCANADOR OU BOMBEIRO HIDRÁULICO COM ENCARGOS COMPLEMENTARES	H	0.2200000	17,95	3.949
	"C"	88316/SINAPI	SERVENTE COM ENCARGOS COMPLEMENTARES	H	0.2200000	14,12	3.1064
	"I"	10781/ORSE	Tê de redução cpvc d=54 x 22 mm, Aquatherm, Tigre ou similar	un	1.0000000	36.71	36.71
	"I"	06754/ORSE	Adesivo para tubo Aquatherm/CPVC	kg	0.0230000	143.47	3.30
2.51	C	89740/SINAPI	LUVA DE TRANSIÇÃO, CPVC, SOLDÁVEL, DN 28MM X 1POLEGADA, INSTALADO EM RAMAL DE DISTRIBUIÇÃO DE ÁGUA FORNECIMENTO E INSTALAÇÃO. AF_12/2014	UN	1.0000000	3.88	3.88
	"I"	21114SINAPI	ADESIVO PARA TUBOS CPVC, *75* G	UN	0,0800000	10,44	0.8352
	"I"	37986/SINAPI	LUVA DE TRANSICAO DE CPVC X PVC, SOLDAVEL, 22 X 25 MM, PARA AGUA QUENTE	UN	1,0000000	1,28	1.28
	"C"	88248/SINAPI	AUXILIAR DE ENCANADOR OU BOMBEIRO HIDRÁULICO COM ENCARGOS COMPLEMENTARES	H	0,0550000	14,15	0.77825
	"C"	88267/SINAPI	ENCANADOR OU BOMBEIRO HIDRÁULICO COM ENCARGOS COMPLEMENTARES	H	0,0550000	17,95	0.98725
2.52	C	89634/SINAPI	TUBO, CPVC, SOLDÁVEL, DN 22MM, INSTALADO EM RAMAL OU SUB-RAMAL DE ÁGUA - FORNECIMENTO E INSTALAÇÃO. AF_12/2014	M	1.0000000	26.36	26.36
	"I"	21124/SINAPI	TUBO CPVC, SOLDAVEL, 22 MM, AGUA QUENTE PREDIAL (NBR 15884)	M	1,0610000	14,59	15.48
	"C"	88248/SINAPI	AUXILIAR DE ENCANADOR OU BOMBEIRO HIDRÁULICO COM ENCARGOS COMPLEMENTARES	H	0,3390000	14,15	4.79685
	"C"	88267/SINAPI	ENCANADOR OU BOMBEIRO HIDRÁULICO COM ENCARGOS COMPLEMENTARES	H	0,3390000	17,95	6.08505
2.53	C	89351/SINAPI	REGISTRO DE PRESSÃO BRUTO, LATÃO, ROSCÁVEL, 3/4, FORNECIDO E INSTALADO EM RAMAL DE ÁGUA. AF_12/2014	UN	1.0000000	24.94	24.94
	"I"	3148/SINAPI	FITA VEDA ROSCA EM ROLOS DE 18 MM X 50 M (L X C)	UN	0,0130000	10,14	0.13182
	"I"	11753/SINAPI	REGISTRO PRESSAO BRUTO EM LATAO FORJADO, BITOLA 3/4 " (REF 1400)	UN	1,0000000	18,39	18.39
	"C"	88248/SINAPI	AUXILIAR DE ENCANADOR OU BOMBEIRO HIDRÁULICO COM ENCARGOS COMPLEMENTARES	H	0,2000000	14,15	2.83
	"C"	88267/SINAPI	ENCANADOR OU BOMBEIRO HIDRÁULICO COM ENCARGOS COMPLEMENTARES	H	0,2000000	17,95	3.59
2.54	C	92694/SINAPI	NIPLE, EM FERRO GALVANIZADO, CONEXÃO ROSQUEADA, DN 20 (3/4"), INSTALADO EM RAMAIS E SUB-RAMAIS DE GÁS - FORNECIMENTO E INSTALAÇÃO. AF_12/2015	UN	1.0000000	9.44	9.44
	"I"	3148/SINAPI	FITA VEDA ROSCA EM ROLOS DE 18 MM X 50 M (L X C)	UN	0,0110000	10,14	0.11154
	"I"	4178/SINAPI	NIPLE DE FERRO GALVANIZADO, COM ROSCA BSP, DE 3/4"	UN	1,0000000	5,06	5.06
	"I"	7307/SINAPI	FUNDO ANTICORROSIVO PARA METAIS FERROSOS (ZARCAO)	L	0,0030000	21,90	0.0657
	"C"	88248/SINAPI	AUXILIAR DE ENCANADOR OU BOMBEIRO HIDRÁULICO COM ENCARGOS COMPLEMENTARES	H	0,2970000	14,15	4.20255
	"C"	88267/SINAPI	ENCANADOR OU BOMBEIRO HIDRÁULICO COM ENCARGOS COMPLEMENTARES	H	0,2970000	17,95	5.33115
2.55	C	08784/ORSE	ADAPTADOR (LUVA DE TRANSIÇÃO), D=28MM X 1", CPVC, AQUATHERM, TIGRE OU SIMILAR	UN	1.0000000	22.61	22.61
	"I"	00981/ORSE	Fita veda rosca 18mm	m	0.5500000	0.22	0.12
	"I"	06754/ORSE	Adesivo para tubo Aquatherm/CPVC	kg	0.0080000	143.47	1.15
	"C"	88267/SINAPI	ENCANADOR OU BOMBEIRO HIDRÁULICO COM ENCARGOS COMPLEMENTARES	H	0.0900000	17.95	1.62
	"C"	88316/SINAPI	SERVENTE COM ENCARGOS COMPLEMENTARES	H	0.0900000	14,12	1.2708
	"I"	09077/ORSE	Adaptador (luva de transição) 28mm x 1", cpvc, Aquatherm, Tigre ou similar	un	1.0000000	18.45	18.45
2.56	C	08785/ORSE	ADAPTADOR (LUVA DE TRANSIÇÃO), D=22MM X 3/4", CPVC, AQUATHERM, TIGRE OU SIMILAR	UN	1.0000000	10.18	10.18
	"C"	88267/SINAPI	ENCANADOR OU BOMBEIRO HIDRÁULICO COM ENCARGOS COMPLEMENTARES	H	0.0900000	17.95	1.62
	"C"	88316/SINAPI	SERVENTE COM ENCARGOS COMPLEMENTARES	H	0.0900000	14,12	1.2708
	"I"	09078/ORSE	Adaptador (luva de transição) 22mm x 3/4", cpvc, Aquatherm, Tigre ou similar	un	1.0000000	7.95	7.95
	"I"	06754/ORSE	Adesivo para tubo Aquatherm/CPVC	kg	0.0060000	143.47	0.86
	"I"	00981/ORSE	Fita veda rosca 18mm	m	0.4500000	0.22	0.10
2.57	C	89661/SINAPI	UNIÃO, CPVC, SOLDÁVEL, DN22MM, INSTALADO EM RAMAL OU SUB-RAMAL DE ÁGUA  FORNECIMENTO E INSTALAÇÃO. AF_12/2014	UN	1.0000000	12.52	12.52
	"I"	21114/SINAPI	ADESIVO PARA TUBOS CPVC, *75* G	UN	0,0800000	10,44	0.8352
	"I"	37990/SINAPI	UNIAO, CPVC, SOLDAVEL, 22 MM, PARA AGUA QUENTE PREDIAL	UN	1,0000000	8,73	8.73
	"C"	88248/SINAPI	AUXILIAR DE ENCANADOR OU BOMBEIRO HIDRÁULICO COM ENCARGOS COMPLEMENTARES	H	0,0920000	14,15	1.3018
	"C"	88267/SINAPI	ENCANADOR OU BOMBEIRO HIDRÁULICO COM ENCARGOS COMPLEMENTARES	H	0,0920000	17,95	1.6514
2.58	C	89697/SINAPI	TE, CPVC, SOLDÁVEL, DN 22MM, INSTALADO EM RAMAL OU SUB-RAMAL DE ÁGUA - FORNECIMENTO E INSTALAÇÃO. AF_12/2014	UN	1.0000000	9.43	9.43
	"I"	21114/SINAPI	ADESIVO PARA TUBOS CPVC, *75* G	UN	0,0120000	10,44	0.12528
	"I"	38010/SINAPI	TE CPVC, SOLDAVEL, 90 GRAUS, 22 MM, PARA AGUA QUENTE PREDIAL	UN	1,0000000	3,43	3.43
	"C"	88248/SINAPI	AUXILIAR DE ENCANADOR OU BOMBEIRO HIDRÁULICO COM ENCARGOS COMPLEMENTARES	H	0,1830000	14,15	2.58945
	"C"	88267/SINAPI	ENCANADOR OU BOMBEIRO HIDRÁULICO COM ENCARGOS COMPLEMENTARES	H	0,1830000	17,95	3.28485
2.59	C	89668/SINAPI	CONECTOR, CPVC, SOLDÁVEL, DN22MM X 3/4", INSTALADO EM RAMAL OU SUB-RAMAL DE ÁGUA - FORNECIMENTO E INSTALAÇÃO. AF_12/2014	UN	1.0000000	18.12	18.12
	"I"	21114/SINAPI	ADESIVO PARA TUBOS CPVC, *75* G	UN	0,0800000	10,44	0.8352
	"I"	38428/SINAPI	CONECTOR, CPVC, SOLDAVEL, 22 MM X 3/4", PARA AGUA QUENTE	UN	1,0000000	14,33	14.33
	"C"	88248/SINAPI	AUXILIAR DE ENCANADOR OU BOMBEIRO HIDRÁULICO COM ENCARGOS COMPLEMENTARES	H	0,0920000	14,15	1.3018
	"C"	88267/SINAPI	ENCANADOR OU BOMBEIRO HIDRÁULICO COM ENCARGOS COMPLEMENTARES	H	0,0920000	17,95	1.6514
2.60	C	94651/SINAPI	TUBO, PVC, SOLDÁVEL, DN 50 MM, INSTALADO EM RESERVAÇÃO DE ÁGUA DE EDIFICAÇÃO QUE POSSUA RESERVATÓRIO DE FIBRA/FIBROCIMENTO FORNECIMENTO E INSTALAÇÃO. AF_06/2016	M	1.0000000	16.27	16.27
	"I"	9875/SINAPI	TUBO PVC, SOLDAVEL, DN 50 MM, PARA AGUA FRIA (NBR-5648)	M	1,0270000	9,92	10.19
	"I"	38383/SINAPI	LIXA D'AGUA EM FOLHA, GRAO 100	UN	0,0110000	1,31	0.01441
	"C"	88248/SINAPI	AUXILIAR DE ENCANADOR OU BOMBEIRO HIDRÁULICO COM ENCARGOS COMPLEMENTARES	H	0,1890000	14,15	2.67435
	"C"	88267/SINAPI	ENCANADOR OU BOMBEIRO HIDRÁULICO COM ENCARGOS COMPLEMENTARES	H	0,1890000	17,95	3.39255
2.61	C	89625/SINAPI	TE, PVC, SOLDÁVEL, DN 50MM, INSTALADO EM PRUMADA DE ÁGUA - FORNECIMENTO E INSTALAÇÃO. AF_12/2014	UN	1.0000000	13.91	13.91
	"I"	122/SINAPI	ADESIVO PLASTICO PARA PVC, FRASCO COM 850 GR	UN	0,0260000	37,21	0.96746
	"I"	7142/SINAPI	TE SOLDAVEL, PVC, 90 GRAUS,50 MM, PARA AGUA FRIA PREDIAL (NBR 5648)	UN	1,0000000	7,21	7.21
	"I"	20083/SINAPI	SOLUCAO LIMPADORA PARA PVC, FRASCO COM 1000 CM3	UN	0,0330000	32,32	1.06656
	"I"	38383/SINAPI	LIXA D'AGUA EM FOLHA, GRAO 100	UN	0,0360000	1,31	0.04716
	"C"	88248/SINAPI	AUXILIAR DE ENCANADOR OU BOMBEIRO HIDRÁULICO COM ENCARGOS COMPLEMENTARES	H	0,1440000	14,15	2.0376
	"C"	88267/SINAPI	ENCANADOR OU BOMBEIRO HIDRÁULICO COM ENCARGOS COMPLEMENTARES	H	0,1440000	17,95	2.5848
2.62	C	94492/SINAPI	REGISTRO DE ESFERA, PVC, SOLDÁVEL, DN 50 MM, INSTALADO EM RESERVAÇÃO DE ÁGUA DE EDIFICAÇÃO QUE POSSUA RESERVATÓRIO DE FIBRA/FIBROCIMENTO FORNECIMENTO E INSTALAÇÃO. AF_06/2016	UN	1.0000000	32.00	32.00
	"I"	11677/SINAPI	REGISTRO DE ESFERA, PVC, COM VOLANTE, VS, SOLDAVEL, DN 50 MM, COM CORPO DIVIDIDO	UN	1,0000000	22,53	22.53
	"I"	20080/SINAPI	ADESIVO PLASTICO PARA PVC, FRASCO COM 175 GR	UN	0,1070000	11,81	1.26367
	"I"	20083/SINAPI	SOLUCAO LIMPADORA PARA PVC, FRASCO COM 1000 CM3	UN	0,0270000	32,32	0.87264
	"I"	38383/SINAPI	LIXA D'AGUA EM FOLHA, GRAO 100	UN	0,0340000	1,31	0.04454
	"C"	88248/SINAPI	AUXILIAR DE ENCANADOR OU BOMBEIRO HIDRÁULICO COM ENCARGOS COMPLEMENTARES	H	0,2270000	14,15	3.21205
	"C"	88267/SINAPI	ENCANADOR OU BOMBEIRO HIDRÁULICO COM ENCARGOS COMPLEMENTARES	H	0,2270000	17,95	4.07465
2.63	C	89501/SINAPI	JOELHO 90 GRAUS, PVC, SOLDÁVEL, DN 50MM, INSTALADO EM PRUMADA DE ÁGUA - FORNECIMENTO E INSTALAÇÃO. AF_12/2014	UN	1.0000000	8.88	8.88
	"I"	122/SINAPI	ADESIVO PLASTICO PARA PVC, FRASCO COM 850 GR	UN	0,0180000	37,21	0.66978
	"I"	3540/SINAPI	JOELHO PVC, SOLDAVEL, 90 GRAUS, 50 MM, PARA AGUA FRIA PREDIAL	UN	1,0000000	4,00	4
	"I"	20083/SINAPI	SOLUCAO LIMPADORA PARA PVC, FRASCO COM 1000 CM3	UN	0,0220000	32,32	0.71104
	"I"	38383/SINAPI	LIXA D'AGUA EM FOLHA, GRAO 100	UN	0,0240000	1,31	0.03144
	"C"	88248/SINAPI	AUXILIAR DE ENCANADOR OU BOMBEIRO HIDRÁULICO COM ENCARGOS COMPLEMENTARES	H	0,1080000	14,15	1.5282
	"C"	88267/SINAPI	ENCANADOR OU BOMBEIRO HIDRÁULICO COM ENCARGOS COMPLEMENTARES	H	0,1080000	17,95	1.9386
2.64	C	89502/SINAPI	JOELHO 45 GRAUS, PVC, SOLDÁVEL, DN 50MM, INSTALADO EM PRUMADA DE ÁGUA - FORNECIMENTO E INSTALAÇÃO. AF_12/2014	UN	1.0000000	10.14	10.14
	"I"	122/SINAPI	ADESIVO PLASTICO PARA PVC, FRASCO COM 850 GR	UN	0,0180000	37,21	0.66978
	"I"	3503/SINAPI	JOELHO, PVC SOLDAVEL, 45 GRAUS, 50 MM, PARA AGUA FRIA PREDIAL	UN	1,0000000	5,26	5.26
	"I"	20083/SINAPI	SOLUCAO LIMPADORA PARA PVC, FRASCO COM 1000 CM3	UN	0,0220000	32,32	0.71104
	"I"	38383/SINAPI	LIXA D'AGUA EM FOLHA, GRAO 100	UN	0,0240000	1,31	0.03144
	"C"	88248/SINAPI	AUXILIAR DE ENCANADOR OU BOMBEIRO HIDRÁULICO COM ENCARGOS COMPLEMENTARES	H	0,1080000	14,15	1.5282
	"C"	88267/SINAPI	ENCANADOR OU BOMBEIRO HIDRÁULICO COM ENCARGOS COMPLEMENTARES	H	0,1080000	17,95	1.9386
2.65	C	89575/SINAPI	LUVA, PVC, SOLDÁVEL, DN 50MM, INSTALADO EM PRUMADA DE ÁGUA - FORNECIMENTO E INSTALAÇÃO. AF_12/2014	UN	1.0000000	7.00	7.00
	"I"	122/SINAPI	ADESIVO PLASTICO PARA PVC, FRASCO COM 850 GR	UN	0,0180000	37,21	0.66978
	"I"	3863/SINAPI	LUVA PVC SOLDAVEL, 50 MM, PARA AGUA FRIA PREDIAL	UN	1,0000000	3,28	3.28
	"I"	20083/SINAPI	SOLUCAO LIMPADORA PARA PVC, FRASCO COM 1000 CM3	UN	0,0220000	32,32	0.71104
	"I"	38383/SINAPI	LIXA D'AGUA EM FOLHA, GRAO 100	UN	0,0240000	1,31	0.03144
	"C"	88248/SINAPI	AUXILIAR DE ENCANADOR OU BOMBEIRO HIDRÁULICO COM ENCARGOS COMPLEMENTARES	H	0,0720000	14,15	1.0188
	"C"	88267/SINAPI	ENCANADOR OU BOMBEIRO HIDRÁULICO COM ENCARGOS COMPLEMENTARES	H	0,0720000	17,95	1.2924
2.66	C	91171/SINAPI	FIXAÇÃO DE TUBOS HORIZONTAIS DE PVC, CPVC OU COBRE DIÂMETROS MAIORES QUE 40 MM E MENORES OU IGUAIS A 75 MM COM ABRAÇADEIRA METÁLICA RÍGIDA TIPO D 1 1/2", FIXADA EM PERFILADO EM LAJE. AF_05/2015	M	1.0000000	2.33	2.33
	"I"	394/SINAPI	ABRACADEIRA EM ACO PARA AMARRACAO DE ELETRODUTOS, TIPO D, COM 1 1/2" E PARAFUSO DE FIXACAO	UN	0,4180000	1,55	0.6479
	C	88248SINAPI	AUXILIAR DE ENCANADOR OU BOMBEIRO HIDRÁULICO COM ENCARGOS COMPLEMENTARES	H	0,0120000	14,15	0.1698
	C	88267/SINAPI	ENCANADOR OU BOMBEIRO HIDRÁULICO COM ENCARGOS COMPLEMENTARES	H	0,0840000	17,95	1.5078
2.67	C	11976/ORSE	ABRAÇADEIRA DE ALUMÍNIO 2" 50MM (DAISA BC-200) OU SIMILAR	UN	1.0000000	7.43	7.43
	"I"	12855/ORSE	Abraçadeira de Alumínio 2" 50mm (Daisa BC-200) ou similar	un	1.00	4.22	4.22
	C	88248SINAPI	AUXILIAR DE ENCANADOR OU BOMBEIRO HIDRÁULICO COM ENCARGOS COMPLEMENTARES	H	0.1000000	14,15	1.415
	C	88267/SINAPI	ENCANADOR OU BOMBEIRO HIDRÁULICO COM ENCARGOS COMPLEMENTARES	H	0.1000000	17,95	1.795
2.68	C	11395/ORSE	FORNECIMENTO E INSTALAÇÃO DE TUBO DE BORRACHA ELASTOMÉRICA ARMAFLEX M-60 Ø 2"	M	1.0000000	30.46	30.46
	"C"	100308	MECÂNICO DE REFRIGERAÇÃO COM ENCARGOS COMPLEMENTARES	H	0.30	16.92	5.08
	"C"	07229/ORSE	Tubo de borracha elastomérica Armaflex M-60 ø2"	m	1.01	25.13	25.38
2.69	C	97662/ORSE	REMOÇÃO DE TUBULAÇÕES (TUBOS E CONEXÕES) DE ÁGUA FRIA, DE FORMA MANUAL, SEM REAPROVEITAMENTO. AF_12/2017	M	1.0000000	0.33	0.33
	"C"	88267/SINAPI	ENCANADOR OU BOMBEIRO HIDRÁULICO COM ENCARGOS COMPLEMENTARES	H	0,0071000	17,95	0.127445
	"C"	88316/SINAPI	SERVENTE COM ENCARGOS COMPLEMENTARES	H	0,0140000	14,12	0.19768
2.70	C	06099/ORSE	CARGA E DESCARGA DE TUBOS DE PVC RÍGIDO E PVC DEFOFO DN 50MM	M	1.0000000	0.17	0.17
	"C"	88316/SINAPI	SERVENTE COM ENCARGOS COMPLEMENTARES	H	0.0078000	14,12	0.11014
	"I"	02452/ORSE	Caminhao toco, PBT = 9700kg, com carroceria de madeira 2,50x7,00x0,50m, potência 160 cv	h	0.0013000	45.80	0.06
2.71	C	09203/ORSE	TRANSPORTES COMERCIAL COM CAMINHÃO CARROCERIA EM RODOVIA PAVIMENTADA	TKM	1.0000000	0.50	0.50
	"C"	09483/ORSE	Transportes comercial com caminhão carroceria em rodovia pavimentada	tkm	1.00	0.50	0.50
2.72	C	97917/SINAPI	TRANSPORTE COM CAMINHÃO BASCULANTE DE 6 M3, EM VIA URBANA EM REVESTIMENTO PRIMÁRIO (UNIDADE: TXKM). AF_01/2018	M3XKM	1.0000000	0.84	0.84
	"C"	67826/SINAPI	CAMINHÃO BASCULANTE 6 M3 TOCO, PESO BRUTO TOTAL 16.000 KG, CARGA ÚTIL MÁXIMA 11.130 KG, DISTÂNCIA ENTRE EIXOS 5,36 M, POTÊNCIA 185 CV, INCLUSIVE CAÇAMBA METÁLICA - CHP DIURNO. AF_06/2014	CHP	0,0074100	105,14	0.7790874
	"C"	67827/SINAPI	CAMINHÃO BASCULANTE 6 M3 TOCO, PESO BRUTO TOTAL 16.000 KG, CARGA ÚTIL MÁXIMA 11.130 KG, DISTÂNCIA ENTRE EIXOS 5,36 M, POTÊNCIA 185 CV, INCLUSIVE CAÇAMBA METÁLICA - CHI DIURNO. AF_06/2014	CHI	0,0018500	32,73	0.0605505
2.73	C	02450/ORSE	LIMPEZA GERAL	M2	1.0000000	1.84	1.84
	"I"	01997/ORSE	Sabão em pó	kg	0.0050000	7.00	0.04
	"I"	02414/ORSE	Vassoura piaçava	un	0.0500000	7.90	0.40
	"C"	88316/SINAPI	SERVENTE COM ENCARGOS COMPLEMENTARES	H	0.1000000	14,12	1.412

3.			REPAROS NA TUBULAÇÃO DE INCÊNDIO NA ÁREA DO BARRILETE E ENTRE O SUBSOLO E QUINTO ANDAR
3.1	C	005/PRÓPRIO TRT7	CONFECÇÃO DE ROSCAS EM TUBOS DE FERRO GALVANIZADO BITOLA DE 4 POLEGADAS EM TORNEARIA MECÂNICA	UN	1.0000000	29.33	29.33
	"C"	PESQUISA / PREÇO	Sr. Orlando Silva Costa - Da mecânica Costa, Rua Ângelo Ratacaso, 61, Otávio Bonfim, Telefone: 999527831, Fortaleza-CE	UNID	1.0000000	35.00	35.0000
	"C"	PESQUISA / PREÇO	Sr. RicardoSilvaSouza - Da Of.Própria, Rua Ângelo Ratacaso, 33, Otávio Bonfim, Telefone: 989908066	UNID	1.0000000	28.00	28.0000
	"C"	PESQUISA / PREÇO	Sr. José Carlos Silva (Paulista), Rua Padre Mororó, 1772, Otávio Bonfim, Telefone: 996204361, 981070759	UNID	1.0000000	25.00	25.0000
3.2	C	006/PRÓPRIO TRT7	CONFECÇÃO DE ROSCAS EM TUBOS DE FERRO GALVANIZADO BITOLA DE ATÉ 2.1/2 POLEGADAS EM TORNEARIA MECÂNICA	UN	1.0000000	19.67	19.67
	"C"	PESQUISA / PREÇO	Sr. Orlando Silva Costa - Da mecânica Costa, Rua Ângelo Ratacaso, 61, Otávio Bonfim, Telefone: 999527831, Fortaleza-CE	UNID	1.0000000	25.00	25.0000
	"C"	PESQUISA / PREÇO	Sr. RicardoSilvaSouza - Da Of.Própria, Rua Ângelo Ratacaso, 33, Otávio Bonfim, Telefone: 989908066	UNID	1.0000000	17.00	17.0000
	"C"	PESQUISA / PREÇO	Sr. José Carlos Silva (Paulista), Rua Padre Mororó, 1772, Otávio Bonfim, Telefone: 996204361, 981070759	UNID	1.0000000	17.00	17.0000
3.3	C	007/PRÓPRIO TRT7	CONFECÇÃO DE ROSCAS EM TUBOS DE FERRO GALVANIZADO BITOLA DE 1 POLEGADA EM TORNEARIA MECÂNICA	UN	1.0000000	9.33	9.33
	"C"	PESQUISA / PREÇO	Sr. Orlando Silva Costa - Da mecânica Costa, Rua Ângelo Ratacaso, 61, Otávio Bonfim, Telefone: 999527831, Fortaleza-CE	UNID	1.0000000	10.00	10.0000
	"C"	PESQUISA / PREÇO	Sr. RicardoSilvaSouza - Da Of.Própria, Rua Ângelo Ratacaso, 33, Otávio Bonfim, Telefone: 989908066	UNID	1.0000000	10.00	10.0000
	"C"	PESQUISA / PREÇO	Sr. José Carlos Silva (Paulista), Rua Padre Mororó, 1772, Otávio Bonfim, Telefone: 996204361, 981070759	UNID	1.0000000	8.00	8.0000
3.4	C	00979/ORSE	FORNECIMENTO E ASSENTAMENTO DE CAP DE FERRO GALVANIZADO DE 4"	UN	1.0000000	41.30	41.30
	"I"	01167/SINAPI	Cap ou tampao de ferro galvanizado, com rosca bsp, de 4"	H	1.0000000	26.23	26.23
	"C"	88267/SINAPI	ENCANADOR OU BOMBEIRO HIDRÁULICO COM ENCARGOS COMPLEMENTARES	H	0.4700000	17,95	8.4365
	"C"	88316/SINAPI	SERVENTE COM ENCARGOS COMPLEMENTARES	H	0.4700000	14,12	6.6364
3.5	C	99060/SINAPI	CAVALETE DE OBRA COM ALTURA DE 1,00 M - 2 UTILIZAÇÕES. AF_10/2018	UN	1.0000000	94.46	94.46
	"C"	04417/SINAPI	Sarrafo de madeira nao aparelhada *2,5 x 7* cm, macaranduba, angelim ou equivalente da regiao	m	1.5556000	4.21	6.55
	"C"	04433/SINAPI	Peca de madeira nao aparelhada *7,5 x 7,5* cm (3 x 3 ") macaranduba, angelim ou equivalente da regiao	m	1.6500000	9.68	15.97
	"C"	05068/SINAPI	Prego de aco polido com cabeca 17 x 21 (2 x 11)	kg	0.0466000	11.77	0.55
	"C"	07356/SINAPI	Tinta acrilica premium, cor branco fosco	l	0.0290000	18.44	0.53
	"C"	10567/SINAPI	Tabua de madeira nao aparelhada *2,5 x 23* cm (1 x 9 ") pinus, mista ou equivalente da regiao	m	0.8663000	7.47	6.47
	"C"	88239/SINAPI	Ajudante de carpinteiro com encargos complementares	h	1.0898000	15.98	17.42
	"C"	88262/SINAPI	Carpinteiro de formas com encargos complementares	h	2.1795000	18.98	41.37
	"C"	91692/SINAPI	Serra circular de bancada com motor elétrico potência de 5hp, com coifa para disco 10" - chp diurno. af_08/2015	chp	0.0116000	23.35	0.27
	"C"	91693/SINAPI	Serra circular de bancada com motor elétrico potência de 5hp, com coifa para disco 10" - chi diurno. af_08/2015	chi	0.0505000	20.99	1.06
	"C"	94974/SINAPI	Concreto magro para lastro, traço 1:4,5:4,5 (cimento/ areia média/ brita 1) - preparo manual. af_07/2016	m3	0.0069000	362.91	2.50
	"C"	99062/SINAPI	Marcação de pontos em gabarito ou cavalete. af_10/2018	un	1.0000000	1.77	1.77
3.6	C	008/PRÓPRIO / TRT7	DESMONTAGEM DE TUBOS EM FERRO GALVANIZADO, JUNTA ROSCÁVEL, DIAM. = 4POLEGADAS (100 MM)	M	1.0000000	4.99	4.99
	"C"	90776/SINAPI	ENCARREGADO GERAL COM ENCARGOS COMPLEMENTARES	H	0.0303000	26.23	0.794769
	"C"	88267/SINAPI	ENCANADOR OU BOMBEIRO HIDRÁULICO COM ENCARGOS COMPLEMENTARES	H	0.0909000	17,95	1.631655
	"C"	88316/SINAPI	SERVENTE COM ENCARGOS COMPLEMENTARES	H	0.1818000	14,12	2.567016
OBS: ESTE SERVIÇO EQUIVALE AOS MESMOS ÍNDICES DOS INSUMOS DO CÓDIGO 05112/ORSE-DESMONTAGEM DE TUBOS EM Fº Fº, JUNTA COM FLANGES , DIAM. = 100 MM
3.7	C	009/PRÓPRIO / TRT7	DESMONTAGEM DE TUBOS EM FERRO GALVANIZADO, JUNTA ROSCÁVEL, DIAM. = 2.1/2POLEGADAS (75 MM)	M	1.0000000	4.57	4.57
	"C"	90776/SINAPI	ENCARREGADO GERAL COM ENCARGOS COMPLEMENTARES	H	0.0277000	26.23	0.726571
	"C"	88267/SINAPI	ENCANADOR OU BOMBEIRO HIDRÁULICO COM ENCARGOS COMPLEMENTARES	H	0.0833000	17,95	1.495235
	"C"	88316/SINAPI	SERVENTE COM ENCARGOS COMPLEMENTARES	H	0.1666000	14,12	2.352392
OBS: ESTE SERVIÇO EQUIVALE AOS MESMOS ÍNDICES DOS INSUMOS DO CÓDIGO 05111/ORSE - DESMONTAGEM DE TUBOS EM Fº Fº, JUNTA COM FLANGES , DIAM. = 80 MM
3.8	C	010/PRÓPRIO / TRT7	DESMONTAGEM DE TUBOS EM FERRO GALVANIZADO, JUNTA ROSCÁVEL, DIAM. = 1 A 1.1/2POLEGADAS (25 A 50 MM)	M	1.0000000	1.77	1.77
	"C"	90776/SINAPI	ENCARREGADO GERAL COM ENCARGOS COMPLEMENTARES	H	0.0144000	26.23	0.38
	"C"	88267/SINAPI	ENCANADOR OU BOMBEIRO HIDRÁULICO COM ENCARGOS COMPLEMENTARES	H	0.0434000	17.95	0.78
	"C"	88316/SINAPI	SERVENTE COM ENCARGOS COMPLEMENTARES	H	0.0434000	14.12	0.61
OBS: ESTE SERVIÇO EQUIVALE AOS MESMOS ÍNDICES DOS INSUMOS DO CÓDIGO 05110/ORSE - DESMONTAGEM DE TUBOS EM Fº Fº, JUNTA COM FLANGES , DIAM. = 50 MM
3.9	C	10679/ORSE	SERVIÇO DE FURO EM LAJE DE CONCRETO ARMADO COM Ø=110MM E ESP=15CM	UN	1.0000000	65.00	65.00
	"I"	11362/ORSE	Serviço de furo em laje de concreto armado com Ø=110mm e esp=15cm	un	1.0000000	65.00	65.00
3.10	C	00892/ORSE	TUBO AÇO GALVANIZADO C/COSTURA 4" (100MM), P/CONDUÇÃO FLUIDOS, CLASSE LEVE, E=3,75MM, 10,55KG/M, NBR-5580	M	1.0000000	115.09	115.09
	"C"	88267/SINAPI	ENCANADOR OU BOMBEIRO HIDRÁULICO COM ENCARGOS COMPLEMENTARES	H	0.7000000	17,95	12.565
	"C"	88316/SINAPI	SERVENTE COM ENCARGOS COMPLEMENTARES	H	0.7000000	14,12	9.884
	"I"	21016/SINAPI	Tubo aco galvanizado com costura, classe leve, dn 100 mm ( 4"), e = 3,75 mm, *10,55* kg/m (nbr 5580)	m	1.0100000	91.27	92.1827
	"I"	00981/ORSE	Fita veda rosca 18mm	m	2.0700000	0.22	0.4554
3.11	C	00998/ORSE	FORNECIMENTO E ASSENTAMENTO DE FLANGE SEXTAVADO DE FERRO GALVANIZADO DE 4"	UN	1.0000000	134.39	134.39
	"C"	88267/SINAPI	ENCANADOR OU BOMBEIRO HIDRÁULICO COM ENCARGOS COMPLEMENTARES	H	0.7000000	17,95	12.565
	"I"	03271/SINAPI	Flange sextavado de ferro galvanizado, com rosca bsp, de 4"	un	1.0000000	111.94	111.94
	"C"	88316/SINAPI	SERVENTE COM ENCARGOS COMPLEMENTARES	H	0.7000000	14,12	9.884
3.12	C	72306/SINAPI	COTOVELO DE AÇO GALVANIZADO 4" - FORNECIMENTO E INSTALAÇÃO	UN	1.0000000	187.97	187.97
	"I"	3469/SINAPI	COTOVELO 90 GRAUS DE FERRO GALVANIZADO, COM ROSCA BSP, DE 4"	UN	1,0000000	157,50	157.5
	"C"	88267/SINAPI	ENCANADOR OU BOMBEIRO HIDRÁULICO COM ENCARGOS COMPLEMENTARES	H	0,9500000	17,95	17.0525
	"C"	88316/SINAPI	SERVENTE COM ENCARGOS COMPLEMENTARES	H	0,9500000	14,12	13.414
3.13	C	72482/SINAPI	UNIAO DE ACO GALVANIZADO 4" - FORNECIMENTO E INSTALACAO	UN	1.0000000	266.57	266.57
	"I"	3143/SINAPI	FITA VEDA ROSCA EM ROLOS DE 18 MM X 25 M (L X C)	UN	0,1160000	6,25	0.725
	"I"	9891/SINAPI	UNIAO DE FERRO GALVANIZADO, COM ROSCA BSP, COM ASSENTO PLANO, DE 4"	UN	1,0000000	236,98	236.98
	"C"	88267/SINAPI	ENCANADOR OU BOMBEIRO HIDRÁULICO COM ENCARGOS COMPLEMENTARES	H	0,9000000	17,95	16.155
	"C"	88316/SINAPI	SERVENTE COM ENCARGOS COMPLEMENTARES	H	0,9000000	14,12	12.708
3.14	C	72681/SINAPI	NIPLE DE ACO GALVANIZADO 4" - FORNECIMENTO E INSTALACAO	UN	1.0000000	107.15	107.15
	"I"	4183/SINAPI	NIPLE DE FERRO GALVANIZADO, COM ROSCA BSP, DE 4"	UN	1,0000000	91,11	91.11
	"C"	88267/SINAPI	ENCANADOR OU BOMBEIRO HIDRÁULICO COM ENCARGOS COMPLEMENTARES	H	0,5000000	17,95	8.975
	"C"	88316/SINAPI	SERVENTE COM ENCARGOS COMPLEMENTARES	H	0,5000000	14,12	7.06
3.15	C	72719/SINAPI	TE DE ACO GALVANIZADO 4" - FORNECIMENTO E INSTALACAO	UN	1.0000000	236.40	236.40
	"I"	6300/SINAPI	TE DE FERRO GALVANIZADO, DE 4"	UN	1,0000000	201,12	201.12
	"C"	88267/SINAPI	ENCANADOR OU BOMBEIRO HIDRÁULICO COM ENCARGOS COMPLEMENTARES	H	1,1000000	17,95	19.745
	"C"	88316/SINAPI	SERVENTE COM ENCARGOS COMPLEMENTARES	H	1,1000000	14,12	15.532
3.16	C	01017/ORSE	FORNECIMENTO E ASSENTAMENTO DE TE DE REDUÇÃO DE FERRO GALVANIZADO DE 4" X 3"	UN	1.0000000	225.56	225.56
	"C"	88316/SINAPI	SERVENTE COM ENCARGOS COMPLEMENTARES	H	0.4700000	14,12	6.6364
	"C"	88267/SINAPI	ENCANADOR OU BOMBEIRO HIDRÁULICO COM ENCARGOS COMPLEMENTARES	H	0.4700000	17,95	8.4365
	"I"	06316/SINAPI	Te de reducao de ferro galvanizado, com rosca bsp, de 4" x 3"	un	1.0000000	210.49	210.49
3.17	C	10613/ORSE	FORNECIMENTO E ASSENTAMENTO DE TE DE REDUÇÃO DE FERRO GALVANIZADO DE 2 1/2" X 1"	UN	1.0000000	100.86	100.86
	"C"	88267/SINAPI	ENCANADOR OU BOMBEIRO HIDRÁULICO COM ENCARGOS COMPLEMENTARES	H	0.40	17,95	7.18
	"C"	88316/SINAPI	SERVENTE COM ENCARGOS COMPLEMENTARES	H	0.40	14,12	5.648
	"I"	11290/ORSE	Tê redução ferro galvanizado d=2 1/2 x 1"	un	1.00	88.03	88.03
3.18	C	011/PRÓPRIO / TRT7	FORNECIMENTO E ASSENTAMENTO DE BUCHA DE REDUÇÃO DE FERRO GALVANIZADO DE 4" X 2.1/2"	UN	1.0000000	93.78	93.78
	"C"	88316/SINAPI	SERVENTE COM ENCARGOS COMPLEMENTARES	H	0.4700000	14,12	6.6364
	"C"	88267/SINAPI	ENCANADOR OU BOMBEIRO HIDRÁULICO COM ENCARGOS COMPLEMENTARES	H	0.4700000	17,95	8.4365
	"I"	781/SINAPI	BUCHA DE REDUCAO DE FERRO GALVANIZADO, COM ROSCA BSP, DE 4" X 2 1/2"	UN	1.0000000	78,71	78.71
OBS: ESTE SERVIÇO EQUIVALE AOS MESMOS ÍNDICES DOS INSUMOS DO CÓDIGO 01026/ORSE - FORNECIMENTO E ASSENTAMENTO DE BUCHA DE REDUÇÃO DE FERRO GALVANIZADO DE 4" X 3"
3.19	C	03192/ORSE	FORNECIMENTO E ASSENTAMENTO DE BUCHA DE REDUÇÃO DE FERRO GALVANIZADO DE 3" X 1"	UN	1.0000000	43.55	43.55
	"C"	88316/SINAPI	SERVENTE COM ENCARGOS COMPLEMENTARES	H	0.4000000	14,12	5.648
	"C"	88267/SINAPI	ENCANADOR OU BOMBEIRO HIDRÁULICO COM ENCARGOS COMPLEMENTARES	H	0.4000000	17,95	7.18
	"I"	02606/ORSE	Bucha redução ferro galvanizado d=3 x 1"	un	1.0000000	30.72	30.72
3.20	C	008/PRÓPRIO / TRT7	REINSTALAÇÃO DA VÁLVULA DE FLUXO CONTÍNUO GALVANIZADA (FORNECIDA)	UN	1.0000000	32.69	32.69
	"C"	00981/ORSE	Fita veda rosca 18mm	m	2.8200000	0.22	0.6204
	"C"	88267/SINAPI	ENCANADOR OU BOMBEIRO HIDRÁULICO COM ENCARGOS COMPLEMENTARES	H	1.0000000	17,95	17.95
	"I"	88316/SINAPI	SERVENTE COM ENCARGOS COMPLEMENTARES	H	1.0000000	14,12	14.12
	"I"	09223/ORSE	Valvula de fluxo contínuo galvanizada (p/incendio)	un	0.0000000	170.05	0
OBS: ESTA COMPOSIÇÃO DERIVA DO SERVIÇO: 08940/ORSE, COM EXCLUSÃO DA VÁLVULA, POR QUE FORNECIDA PELA CONTRATANTE.
3.21	C	04780/ORSE	APLICAÇÃO DE ADESIVO ESTRUTURAL BASE RESINA EPOXI, COMPOUND ADESIVO, VEDACIT OU SIMILAR, APLICAÇÃO EM CHUMBAMENTO E COLAGEM DOS MAIS DIVERSOS MATERIAIS DE CONSTRUÇÃO	M2	1.0000000	54.69	54.69
	"I"	00131/SINAPI	ADESIVO ESTRUTURAL A BASE DE RESINA EPOXI, BICOMPONENTE, PASTOSO (TIXOTROPICO)	kg	1.5000000	33.40	50.10
	"C"	88309/SINAPI	PEDREIRO COM ENCARGOS COMPLEMENTARES	H	0.2500000	18.37	4.59
3.22	C	92655/SINAPI	TUBO DE AÇO GALVANIZADO COM COSTURA, CLASSE MÉDIA, CONEXÃO ROSQUEADA, DN 65 (2 1/2"), INSTALADO EM REDE DE ALIMENTAÇÃO PARA SPRINKLER - FORNECIMENTO E INSTALAÇÃO. AF_12/2015	M	1.0000000	67.37	67.37
	"I"	7701/SINAPI	TUBO ACO GALVANIZADO COM COSTURA, CLASSE MEDIA, DN 2.1/2", E = *3,65* MM, PESO *6,51* KG/M (NBR 5580)	M	1,0390000	54,18	56.29302
	"C"	88248/SINAPI	AUXILIAR DE ENCANADOR OU BOMBEIRO HIDRÁULICO COM ENCARGOS COMPLEMENTARES	H	0,3450000	14,15	4.88175
	"C"	88267/SINAPI	ENCANADOR OU BOMBEIRO HIDRÁULICO COM ENCARGOS COMPLEMENTARES	H	0,3450000	17,95	6.19275
3.23	C	97535/SINAPI	TUBO DE AÇO GALVANIZADO COM COSTURA, CLASSE MÉDIA, CONEXÃO ROSQUEADA, DN 25 (1"), INSTALADO EM REDE DE ALIMENTAÇÃO PARA SPRINKLER - FORNECIMENTO E INSTALAÇÃO. AF_12/2015	M	1.0000000	29.81	29.81
	"I"	40626	TUBO ACO GALVANIZADO COM COSTURA, CLASSE MEDIA, DN 1", E = 3,38 MM, PESO 2,50 KG/M (NBR 5580)	M	1,0390000	20,66	21.46574
	"C"	88248	AUXILIAR DE ENCANADOR OU BOMBEIRO HIDRÁULICO COM ENCARGOS COMPLEMENTARES	H	0,2600000	14,15	3.679
	"C"	88267	ENCANADOR OU BOMBEIRO HIDRÁULICO COM ENCARGOS COMPLEMENTARES	H	0,2600000	17,95	4.667
3.24	C	00957/ORSE	FORNECIMENTO E ASSENTAMENTO DE TE DE FERRO GALVANIZADO DE 2 1/2"	UN	1.0000000	88.28	88.28
	"C"	88316/SINAPI	SERVENTE COM ENCARGOS COMPLEMENTARES	H	0.60	4.75	2.85
	"C"	06299/SINAPI	Te de ferro galvanizado, de 2 1/2"	un	1.00	81.45	81.45
	"I"	88267/SINAPI	ENCANADOR OU BOMBEIRO HIDRÁULICO COM ENCARGOS COMPLEMENTARES	H	0.60	6.63	3.98
3.25	C	10613/ORSE	FORNECIMENTO E ASSENTAMENTO DE TE DE REDUÇÃO DE FERRO GALVANIZADO DE 2 1/2" X 1"	UN	1.0000000	92.58	92.58
	"C"	88316/SINAPI	SERVENTE COM ENCARGOS COMPLEMENTARES	H	0.40	4.75	1.90
	"C"	88267/SINAPI	ENCANADOR OU BOMBEIRO HIDRÁULICO COM ENCARGOS COMPLEMENTARES	H	0.40	6.63	2.65
	"I"	11290/ORSE	Tê redução ferro galvanizado d=2 1/2 x 1"	un	1.00	88.03	88.03
3.26	C	92353/SINAPI	JOELHO 90 GRAUS, EM FERRO GALVANIZADO, DN 65 (2 1/2"), CONEXÃO ROSQUEADA, INSTALADO EM PRUMADAS - FORNECIMENTO E INSTALAÇÃO. AF_12/2015	UN	1.0000000	92.95	92.95
	"I"	3148/SINAPI	FITA VEDA ROSCA EM ROLOS DE 18 MM X 50 M (L X C)	UN	0,0300000	10,14	0.3042
	"I"	3470/SINAPI	COTOVELO 90 GRAUS DE FERRO GALVANIZADO, COM ROSCA BSP, DE 2 1/2"	UN	1,0000000	58,72	58.72
	"I"	7307/SINAPI	FUNDO ANTICORROSIVO PARA METAIS FERROSOS (ZARCAO)	L	0,0070000	21,90	0.1533
	"C"	88248/SINAPI	AUXILIAR DE ENCANADOR OU BOMBEIRO HIDRÁULICO COM ENCARGOS COMPLEMENTARES	H	1,0520000	14,15	14.8858
	"C"	88267/SINAPI	ENCANADOR OU BOMBEIRO HIDRÁULICO COM ENCARGOS COMPLEMENTARES	H	1,0520000	17,95	18.8834
3.27	C	92382/SINAPI	JOELHO 90 GRAUS, EM FERRO GALVANIZADO, DN 25 (1"), CONEXÃO ROSQUEADA, INSTALADO EM REDE DE ALIMENTAÇÃO PARA HIDRANTE - FORNECIMENTO E INSTALAÇÃO. AF_12/2015	UN	1.0000000	33.86	33.86
	"I"	3148/SINAPI	FITA VEDA ROSCA EM ROLOS DE 18 MM X 50 M (L X C)	UN	0,0130000	10,14	0.13182
	"I"	3472/SINAPI	COTOVELO 90 GRAUS DE FERRO GALVANIZADO, COM ROSCA BSP, DE 1"	UN	1,0000000	10,07	10.07
	"I"	7307/SINAPI	FUNDO ANTICORROSIVO PARA METAIS FERROSOS (ZARCAO)	L	0,0030000	21,90	0.0657
	"C"	88248/SINAPI	AUXILIAR DE ENCANADOR OU BOMBEIRO HIDRÁULICO COM ENCARGOS COMPLEMENTARES	H	0,7350000	14,15	10.40025
	"C"	88267/SINAPI	ENCANADOR OU BOMBEIRO HIDRÁULICO COM ENCARGOS COMPLEMENTARES	H	0,7350000	17,95	13.19325
3.28	C	92346SINAPI	NIPLE, EM FERRO GALVANIZADO, DN 65 (2 1/2"), CONEXÃO ROSQUEADA, INSTALADO EM PRUMADAS - FORNECIMENTO E INSTALAÇÃO. AF_12/2015	UN	1.0000000	57.78	57.78
	"I"	3148/SINAPI	FITA VEDA ROSCA EM ROLOS DE 18 MM X 50 M (L X C)	UN	0,0300000	10,14	0.3042
	"I"	4208/SINAPI	NIPLE DE FERRO GALVANIZADO, COM ROSCA BSP, DE 2 1/2"	UN	1,0000000	34,79	34.79
	"I"	7307/SINAPI	FUNDO ANTICORROSIVO PARA METAIS FERROSOS (ZARCAO)	L	0,0070000	21,90	0.1533
	"C"	88248/SINAPI	AUXILIAR DE ENCANADOR OU BOMBEIRO HIDRÁULICO COM ENCARGOS COMPLEMENTARES	H	0,7020000	14,15	9.9333
	"C"	88267/SINAPI	ENCANADOR OU BOMBEIRO HIDRÁULICO COM ENCARGOS COMPLEMENTARES	H	0,7020000	17,95	12.6009
3.29	C	92657/SINAPI	NIPLE, EM FERRO GALVANIZADO, CONEXÃO ROSQUEADA, DN 25 (1"), INSTALADO EM REDE DE ALIMENTAÇÃO PARA SPRINKLER - FORNECIMENTO E INSTALAÇÃO. AF_12/2015	UN	1.0000000	17.33	17.33
	"I"	3148/SINAPI	FITA VEDA ROSCA EM ROLOS DE 18 MM X 50 M (L X C)	UN	0,0130000	10,14	0.13182
	"I"	4179/SINAPI	NIPLE DE FERRO GALVANIZADO, COM ROSCA BSP, DE 1"	UN	1,0000000	7,47	7.47
	"I"	7307/SINAPI	FUNDO ANTICORROSIVO PARA METAIS FERROSOS (ZARCAO)	L	0,0030000	21,90	0.0657
	"C"	88248/SINAPI	AUXILIAR DE ENCANADOR OU BOMBEIRO HIDRÁULICO COM ENCARGOS COMPLEMENTARES	H	0,3010000	14,15	4.25915
	"C"	88267/SINAPI	ENCANADOR OU BOMBEIRO HIDRÁULICO COM ENCARGOS COMPLEMENTARES	H	0,3010000	17,95	5.40295
3.30	C	94499/SINAPI	REGISTRO DE GAVETA BRUTO, LATÃO, ROSCÁVEL, 2 1/2, INSTALADO EM RESERVAÇÃO DE ÁGUA DE EDIFICAÇÃO QUE POSSUA RESERVATÓRIO DE FIBRA/FIBROCIMENTO  FORNECIMENTO E INSTALAÇÃO. AF_06/2016	UN	1.0000000	206.57	206.57
	"I"	3148/SINAPI	FITA VEDA ROSCA EM ROLOS DE 18 MM X 50 M (L X C)	UN	0,0380000	10,14	0.38532
	"I"	6011/SINAPI	REGISTRO GAVETA BRUTO EM LATAO FORJADO, BITOLA 2 1/2 " (REF 1509)	UN	1,0000000	179,93	179.93
	"C"	88248/SINAPI	AUXILIAR DE ENCANADOR OU BOMBEIRO HIDRÁULICO COM ENCARGOS COMPLEMENTARES	H	0,8180000	14,15	11.5747
	"C"	88267/SINAPI	ENCANADOR OU BOMBEIRO HIDRÁULICO COM ENCARGOS COMPLEMENTARES	H	0,8180000	17,95	14.6831
3.31	C	94495/SINAPI	REGISTRO DE GAVETA BRUTO, LATÃO, ROSCÁVEL, 1, INSTALADO EM RESERVAÇÃO DE ÁGUA DE EDIFICAÇÃO QUE POSSUA RESERVATÓRIO DE FIBRA/FIBROCIMENTO  FORNECIMENTO E INSTALAÇÃO. AF_06/2016	UN	1.0000000	61.16	61.16
	"I"	3148/SINAPI	FITA VEDA ROSCA EM ROLOS DE 18 MM X 50 M (L X C)	UN	0,0095000	10,14	0.09633
	"C"	6019/SINAPI	REGISTRO GAVETA BRUTO EM LATAO FORJADO, BITOLA 1 " (REF 1509)	UN	1,0000000	36,20	36.2
	"C"	88248/SINAPI	AUXILIAR DE ENCANADOR OU BOMBEIRO HIDRÁULICO COM ENCARGOS COMPLEMENTARES	H	0,7745000	14,15	10.959175
	"C"	88267/SINAPI	ENCANADOR OU BOMBEIRO HIDRÁULICO COM ENCARGOS COMPLEMENTARES	H	0,7745000	17,95	13.902275
3.32	C	99811/SINAPI	LIMPEZA DE CONTRAPISO COM VASSOURA A SECO. AF_04/2019	M2	1.0000000	2.33	2.33
	"C"	88316/SINAPI	SERVENTE COM ENCARGOS COMPLEMENTARES	H	0,1650000	14,12	2.33
3.33	C	06100/ORSE	CARGA E DESCARGA DE TUBOS DE PVC RÍGIDO E PVC DEFOFO DN 75MM	M	1.0000000	0.36	0.36
	"C"	88316/SINAPI	SERVENTE COM ENCARGOS COMPLEMENTARES	H	0.0144000	14,12	0.20333
	"I"	02452/ORSE	Caminhao toco, PBT = 9700kg, com carroceria de madeira 2,50x7,00x0,50m, potência 160 cv	h	0.0036000	45.80	0.16
3.34	C	09203/ORSE	TRANSPORTES COMERCIAL COM CAMINHÃO CARROCERIA EM RODOVIA PAVIMENTADA	TKM	1.0000000	0.50	0.50
	"C"	09483/ORSE	Transportes comercial com caminhão carroceria em rodovia pavimentada	tkm	1.00	0.50	0.50
3.35	C	97917/SINAPI	TRANSPORTE COM CAMINHÃO BASCULANTE DE 6 M3, EM VIA URBANA EM REVESTIMENTO PRIMÁRIO (UNIDADE: TXKM). AF_01/2018	M3XKM	1.0000000	0.84	0.84
	"C"	67826/SINAPI	CAMINHÃO BASCULANTE 6 M3 TOCO, PESO BRUTO TOTAL 16.000 KG, CARGA ÚTIL MÁXIMA 11.130 KG, DISTÂNCIA ENTRE EIXOS 5,36 M, POTÊNCIA 185 CV, INCLUSIVE CAÇAMBA METÁLICA - CHP DIURNO. AF_06/2014	CHP	0,0074100	105,14	0.7790874
	"C"	67827/SINAPI	CAMINHÃO BASCULANTE 6 M3 TOCO, PESO BRUTO TOTAL 16.000 KG, CARGA ÚTIL MÁXIMA 11.130 KG, DISTÂNCIA ENTRE EIXOS 5,36 M, POTÊNCIA 185 CV, INCLUSIVE CAÇAMBA METÁLICA - CHI DIURNO. AF_06/2014	CHI	0,0018500	32,73	0.0605505

4.			PINTURA DA TUBULAÇÃO METÁLICA DE ALIMENTAÇÃO DOS SPRINKLER DOS SUBSOLOS E SHAFT ENTRE SUBSOLO E QUINTO ANDAR
4.1	C	04554/ORSE	TAPUME DE PROTEÇÃO EM TELA DE POLIETILENO H=1,20 COM BLOCO DE CONCRETO	M	1.0000000	3.84	3.84
	"I"	01569/ORSE	MADEIRA MISTA SERRADA (BARROTE) 6 X 6CM - 0,0036 M3/M (ANGELIM, LOURO)	m	0.4600000	12,62	5.81
	"I"	02185/ORSE	Tela de polietileno estirado para tapumes ( malha 80x40 e 65x40mm) h=1,20m	m	1.0000000	2,00	2.00
	"I"	05061/SINAPI	Prego de aco polido com cabeca 18 x 27 (2 1/2 x 10)	kg	0.0200000	18,31	0.37
	"C"	88316/SINAPI	SERVENTE COM ENCARGOS COMPLEMENTARES	H	0.2000000	13,91	2.78
	"C"	00126/ORSE	Concreto simples fabricado na obra, fck=15 mpa, lançado e adensado	m3	0.0300000	18,31	0.55
4.2	C	100717/SINAPI	LIXAMENTO MANUAL EM SUPERFÍCIES METÁLICAS EM OBRA. AF_01/2020	M2	1.0000000	6.27	6.27
	"I"	3768/SINAPI	LIXA EM FOLHA PARA FERRO, NUMERO 150	UN	0,3000000	1,49	0.447
	"C"	88310/SINAPI	PINTOR COM ENCARGOS COMPLEMENTARES	H	0,2986000	19,49	5.8197
4.3	C	100722/SINAPI	PINTURA COM TINTA ALQUÍDICA DE FUNDO (TIPO ZARCÃO) APLICADA A ROLO OU PINCEL SOBRE SUPERFÍCIES METÁLICAS (EXCETO PERFIL) EXECUTADO EM OBRA (POR DEMÃO). AF_01/2020	M2	1.0000000	17.20	17.20
	"I"	5318/SINAPI	SOLVENTE DILUENTE A BASE DE AGUARRAS	L	0,0110000	15,58	0.1714
	"I"	11174/SINAPI	PRIMER UNIVERSAL, FUNDO ANTICORROSIVO TIPO ZARCAO	18L	0,0061000	625,80	3.8174
	"C"	88310/SINAPI	PINTOR COM ENCARGOS COMPLEMENTARES	H	0,6779000	19,49	13.2123
4.4	C	100761/SINAPI	PINTURA COM TINTA ALQUÍDICA DE ACABAMENTO (ESMALTE SINTÉTICO FOSCO) PULVERIZADA SOBRE SUPERFÍCIES METÁLICAS (EXCETO PERFIL) EXECUTADO EM OBRA (02 DEMÃOS). AF_01/2020	M2	1.0000000	42.31	42.31
	"I"	5318/SINAPI	SOLVENTE DILUENTE A BASE DE AGUARRAS	L	0,1240000	15,58	1.9319
	"I"	7288/SINAPI	TINTA ESMALTE SINTETICO PREMIUM FOSCO	L	0,4134000	23,90	9.8803
	"C"	88310/SINAPI	PINTOR COM ENCARGOS COMPLEMENTARES	H	1,0531000	19,49	20.5249
	"C"	96308/SINAPI	COMPRESSOR DE AR, VAZAO DE 10 PCM, RESERVATORIO 100 L, PRESSAO DE TRABALHO ENTRE 6,9 E 9,7 BAR POTENCIA 2 HP, TENSAO 110/220 V  CHI DIURNO. AF_05/2017	CHI	0,7463000	0,12	0.0896
	"C"	88316/SINAPI	SERVENTE COM ENCARGOS COMPLEMENTARES	H	0,7000000	14,12	9.884
4.5	C	02450/ORSE	LIMPEZA GERAL	M2	1.0000000	1.85	1.85
	"I"	01997/ORSE	Sabão em pó	kg	0.0050000	7.00	0.04
	"I"	02414/ORSE	Vassoura piaçava	un	0.0500000	7.90	0.40
	"C"	88316/SINAPI	SERVENTE COM ENCARGOS COMPLEMENTARES	H	0.1000000	14,12	1.41
4.6	C	72897/SINAPI	CARGA MANUAL DE ENTULHO EM CAMINHAO BASCULANTE 6 M3	M3	1.0000000	18.26	18.26
	"I"	5961/SINAPI	CAMINHÃO BASCULANTE 6 M3, PESO BRUTO TOTAL 16.000 KG, CARGA ÚTIL MÁXIMA 13.071 KG, DISTÂNCIA ENTRE EIXOS 4,80 M, POTÊNCIA 230 CV INCLUSIVE CAÇAMBA METÁLICA - CHI DIURNO. AF_06/2014	CHI	0,2500000	33,49	8.3725
	"I"	88316/SINAPI	SERVENTE COM ENCARGOS COMPLEMENTARES	H	0,7000000	14,12	9.884
4.7	C	97917/SINAPI	TRANSPORTE COM CAMINHÃO BASCULANTE DE 6 M3, EM VIA URBANA EM REVESTIMENTO PRIMÁRIO (UNIDADE: TXKM). AF_01/2018	M3XKM	1.0000000	0.84	0.84
	"C"	67826/SINAPI	CAMINHÃO BASCULANTE 6 M3 TOCO, PESO BRUTO TOTAL 16.000 KG, CARGA ÚTIL MÁXIMA 11.130 KG, DISTÂNCIA ENTRE EIXOS 5,36 M, POTÊNCIA 185 CV, INCLUSIVE CAÇAMBA METÁLICA - CHP DIURNO. AF_06/2014	CHP	0,0074100	105,14	0.7791
	"C"	67827/SINAPI	CAMINHÃO BASCULANTE 6 M3 TOCO, PESO BRUTO TOTAL 16.000 KG, CARGA ÚTIL MÁXIMA 11.130 KG, DISTÂNCIA ENTRE EIXOS 5,36 M, POTÊNCIA 185 CV, INCLUSIVE CAÇAMBA METÁLICA - CHI DIURNO. AF_06/2014	CHI	0,0018500	32,73	0.0606

5.			REPAROS NO SISTEMA DE ATERRAMENTO SPDA DA FACHADA PRINCIPAL DO ANEXO II
5.1	C	93358/SINAPI	ESCAVAÇÃO MANUAL DE VALA COM PROFUNDIDADE MENOR OU IGUAL A 1,30 M. AF_03/2016	M3	1.0000000	55.86	55.86
	"C"	88316/SINAPI	SERVENTE COM ENCARGOS COMPLEMENTARES	H	3,9560000	14,12	55.85872
5.2	C	98111/SINAPI	CAIXA DE INSPEÇÃO PARA ATERRAMENTO, CIRCULAR, EM POLIETILENO, DIÂMETRO INTERNO = 0,3 M. AF_05/2018	UN	1.0000000	22.30	22.30
	"I"	34643/SINAPI	CAIXA INSPECAO EM POLIETILENO PARA ATERRAMENTO E PARA RAIOS DIAMETRO = 300 MM	UN	1,0000000	14,37	14.37
	"C"	88309/SINAPI	PEDREIRO COM ENCARGOS COMPLEMENTARES	H	0,1693000	18,37	3.11004
	"C"	88316/SINAPI	SERVENTE COM ENCARGOS COMPLEMENTARES	H	0,1693000	14,12	2.39052
	"C"	94102/SINAPI	LASTRO DE VALA COM PREPARO DE FUNDO, LARGURA MENOR QUE 1,5 M, COM CAMADA DE AREIA, LANÇAMENTO MANUAL, EM LOCAL COM NÍVEL BAIXO DE INTERFERÊNCIA. AF_06/2016	M3	0,0141000	172,50	2.43225
5.3	C	09379/ORSE	HASTE COBREADA COPPERWELD P/ATERRAMENTO D= 5/8" X 2,40M	UN	1.0000000	34.80	34.80
	"I"	01096/ORSE	Haste cobreada copperweld p/aterramento d= 5/8" x 2,40m, excluso conector	un	1.0000000	25.00	25.00
	"C"	88264/SINAPI	ELETRICISTA COM ENCARGOS COMPLEMENTARES	H	0.3000000	18.54	5.56
	"C"	88316/SINAPI	SERVENTE COM ENCARGOS COMPLEMENTARES	H	0.3000000	14,12	4.236
5.4	C	10907/ORSE	CONECTOR CABO-HASTE EM BRONZE NATURAL PARA 2 CABOS COBRE DE 16MM² A 70MM² COM GRAMPO "U" E PORCAS DE AÇO GALV.REF:TEL-583 OU SIMILAR - FORNECIMENTO E INSTALAÇÃO	UN	1.0000000	6.19	6.19
	"I"	11848/ORSE	Conector cabo-haste em bronze natural para 2 cabos cobre de 16mm² a 70mm² com grampo "U" e porcas de aço galv.Ref:TEL-583 ou similar	un	1.0000000	2.92	2.92
	"C"	88264/SINAPI	ELETRICISTA COM ENCARGOS COMPLEMENTARES	H	0.1000000	18.54	1.85
	"C"	88316/SINAPI	SERVENTE COM ENCARGOS COMPLEMENTARES	H	0.1000000	14,12	1.412
5.5	C	09048/ORSE	CONECTOR DE MEDIÇÃO EM BRONZE C/4 PARAFUSOS P/CABOS DE COBRE 16-70MM² REF.TEL-560 (PÁRA-RAIO)	UN	1.0000000	24.90	24.90
	"I"	09329/ORSE	Conector de medição em bronze c/4 parafusos p/cabos de cobre 16-70mm² ref.TEL-560 (pára-raio)	un	1.0000000	20.00	20.00
	"C"	88264/SINAPI	ELETRICISTA COM ENCARGOS COMPLEMENTARES	H	0.1500000	18.54	2.78
	"C"	88316/SINAPI	SERVENTE COM ENCARGOS COMPLEMENTARES	H	0.1500000	14,12	2.118
5.6	C	09392/ORSE	CABO DE COBRE NÚ 35 MM2 - FORNECIMENTO E ASSENTAMENTO (3,16M/KG)	M	1.0000000	54.22	54.22
	"I"	03249/ORSE	Cabo de cobre nu 35 mm2 - 1AWG	Kg	1.0000000	50.30	50.30
	"C"	88264/SINAPI	ELETRICISTA COM ENCARGOS COMPLEMENTARES	H	0.1200000	18.54	2.22
	"C"	88316/SINAPI	SERVENTE COM ENCARGOS COMPLEMENTARES	H	0.1200000	14,12	1.6944
5.7	C	00072/ORSE	REATERRO MANUAL DE VALAS, COM COMPACTAÇÃO UTILIZANDO SÊPO, SEM CONTROLE DO GRAU DE COMPACTAÇÃO	M3	1.0000000	28.24	28.24
	"C"	88316/SINAPI	SERVENTE COM ENCARGOS COMPLEMENTARES	H	2.0000000	14,12	28.24
5.8	C	0003/PRÓPRIOS TRT7	INSTALAÇÃO DE ESTICADOR OLHAL - OLHAL 1" X 6" - LINHA PESADA - NORMA DIN 1480 E AJUSTE DE TENSIONAMENTO	UN	1.0000000	26.23	26.23
	"I"	11843/ORSE	Esticador olhal - olhal para cabo de aço d=5/8" - linha Leve	un	1.0000000	18.60	18.60
		88278/SINAPI	MONTADOR DE ESTRUTURA METÁLICA COM ENCARGOS COMPLEMENTARES	H	0.5000000	15.25	7.63
OBS: ESTA COMPOSIÇÃO DERIVA DO SERVIÇO 12522/ORSE COM SUBSTITUIÇÃO DO INSUMO 13340/ORSE (LINHA PESADA) PELO INSUMO 11843/ORSE (LINHA LEVE)
5.9	C	99811/SINAPI	LIMPEZA DE CONTRAPISO COM VASSOURA A SECO. AF_04/2019	M2	1.0000000	2.33	2.33
	"C"	88316/SINAPI	SERVENTE COM ENCARGOS COMPLEMENTARES	H	0,1650000	14,12	2.33

6.			SERVIÇOS FINAIS
6.1	C	03464/ORSE	TRANSPORTE DE MÁQUINAS E EQUIPAMENTOS POR CAMINHÃO MUNCK (MIN.=100KM)	KM	1.0000000	3.00	3.00
	"I"	02744/ORSE	TRANSPORTE DE MÁQUINAS E EQUIPAMENTOS POR CAMINHÃO MUNCK (MIN.=100KM)	KM	1.0000000	3.00	3.00
6.2	C	02450/ORSE	LIMPEZA GERAL	M2	1.0000000	1.85	1.85
	"I"	01997/ORSE	Sabão em pó	kg	0.0050000	7.00	0.04
	"I"	02414/ORSE	Vassoura piaçava	un	0.0500000	7.90	0.40
	"C"	88316/SINAPI	SERVENTE COM ENCARGOS COMPLEMENTARES	H	0.1000000	14,12	1.41
6.3	C	72897/SINAPI	CARGA MANUAL DE TERRA EM CAMINHÃO BASCULANTE (NAO INCLUI O CUSTO IMPRODUTIVO DO CAMINHÃO BASCULANTE)	M3	1.0000000	18.25	18.25
	"C"	5961/SINAPI	CAMINHÃO BASCULANTE 6 M3, PESO BRUTO TOTAL 16.000 KG, CARGA ÚTIL MÁXIMA 13.071 KG, DISTÂNCIA ENTRE EIXOS 4,80 M, POTÊNCIA 230 CV INCLUSIVE CAÇAMBA METÁLICA - CHI DIURNO. AF_06/2014	CHI	0,2500000	33,49	8.37
	"C"	88316/SINAPI	SERVENTE COM ENCARGOS COMPLEMENTARES	H	0,7000000	14,12	9.884
6.4	C	97917/SINAPI	TRANSPORTE COM CAMINHÃO BASCULANTE DE 6 M3, EM VIA URBANA EM REVESTIMENTO PRIMÁRIO (UNIDADE: TXKM). AF_01/2018	M3XKM	1.0000000	0.84	0.84
	"C"	67826/SINAPI	CAMINHÃO BASCULANTE 6 M3 TOCO, PESO BRUTO TOTAL 16.000 KG, CARGA ÚTIL MÁXIMA 11.130 KG, DISTÂNCIA ENTRE EIXOS 5,36 M, POTÊNCIA 185 CV, INCLUSIVE CAÇAMBA METÁLICA - CHP DIURNO. AF_06/2014	CHP	0,0074100	105,14	0.78
	"C"	67827/SINAPI	CAMINHÃO BASCULANTE 6 M3 TOCO, PESO BRUTO TOTAL 16.000 KG, CARGA ÚTIL MÁXIMA 11.130 KG, DISTÂNCIA ENTRE EIXOS 5,36 M, POTÊNCIA 185 CV, INCLUSIVE CAÇAMBA METÁLICA - CHI DIURNO. AF_06/2014	CHI	0,0018500	32,73	0.06055

			Fortaleza, 23 de agosto de 2020

					ATALIBA FONTINELE CARNEIRO
					Autor do Projeto/Engenheiro

## Anexo_III-Plan_BDI_Serviços
ANEXO III - Planilha de composição
da taxa de benefícios e despesas / indiretas (BDI) - Serviços
Proad 3299/2019
OBJETO: SERVIÇOS DE INSTALAÇÃO DE TUBULAÇÃO DE RECALQUE, REPAROS EM TUBULAÇÕES DE INCÊNDIO E NO
ATERRAMENTO DE PARA-RAIOS (SPDA), DO PRÉDIO ANEXO II, SITUADO NA RUA VICENTE LEITE, 1281, CEP 60170-151,
ALDEOTA, FORTALEZA-CE

ITEM	PORCENTAGEM

ADMINISTRAÇÃO CENTRAL (AC)	3.00%	´(1)
SEGURO + GARANTIA (G)	0.80%	´(2)
RISCO (R).	0.97%	´(3)
DESPESAS FINANCEIRAS (DF)	0.59%	´(4)
CUSTOS INDIRETOS	5.36%

LUCRO (L)	6.16%	´(5)
LUCRO BRUTO	6.16%

COFINS	3.00%	´(6)
CPRB	4.50%	´(7)
ISS	5.00%	´(8)
PIS	0.65%	´(9)
TRIBUTAÇÃO (T)	13.15%

BDI (*)	28.89%

ORIGEM DOS PERCENTUAIS:
(*) A fórmula para estipulação da taxa de BDI estimado para Serviços é a mesma que foi aplicada para a obtenção das tabelas contidas no Acórdão nº 2.622/2013 – TCU Plenário, conforme transcrita, a seguir:
(1 + AC) * (1 + DF) * (1 + G + R) * (1 + L) / BDI = ------------------------------------------------------------ - 1 / 1 - T
(1), (2), (3), (4), (5) Valores do 1º quartil, definidos a partir dos limites no Acórdão nº 2.622/2013 - TCU Plenário.
(6) Alíquota definida por lei (lucro presumido).
(7) Alíquota definida pelas leis 12.546/11, 12844/13 e 13.161/15 (CPRB – Contribuição Previdenciária sobre a Receita Bruta).
(8) Alíquota é a base de cálculo definida pela legislação municipal de FORTALEZA-CE, LEI Nº 159/2013, 23/12/2013; Foram desconsideradas quaisquer deduções presumidas dos materiais fornecidos na prestação de serviços na base de cálculo do ISS no referido município.
(9) Alíquota definida por lei (lucro presumido).

Fortaleza, 23 de agosto de 2020

	ATALIBA FONTINELE CARNEIRO
	Autor do Projeto/Engenheiro

## Anexo_IV-Plan_Taxas_e_Encargos
ANEXO IV - Planilha de composição
dos encargos sociais incidentes sobre / mão-de-obra horista (Com Desoneração)
Proad 3299/2019
OBJETO: SERVIÇOS DE INSTALAÇÃO DE TUBULAÇÃO DE RECALQUE, REPAROS EM TUBULAÇÕES DE INCÊNDIO E NO
ATERRAMENTO DE PARA-RAIOS (SPDA), DO PRÉDIO ANEXO II, SITUADO NA RUA VICENTE LEITE, 1281, CEP 60170-151,
ALDEOTA, FORTALEZA-CE

GRUPO - A	Horista%
A1-Previdência Social (INSS)	0.00%
A2-Serviço Social da Indústria (SESI)	1.50%
A3-Serviço Nacional de Aprendizagem Industrial (SENAI)	1.00%
A4-Instituto Nacional de Colonização e Reforma Agrária (INCRA)	0.20%
A5-Serviço de Apoio a Pequena e Média Empresa (SEBRAE)	0.60%
A6-Salário Educação	2.50%
A7-Seguro Contra os Acidentes de Trabalho	3.00%
A8-Fundo de Garantia por Tempo de Serviço (FGTS)	8.00%
A9-SECONCI	0.00%
Sub - Total A	16.80%
Grupo "B":	Horista%
B1-Repouso Semanal Remunerado	17.85%
B2-Feriados	3.71%
B3-Auxílio-Enfermidade	0.92%
B4-13º Salário	10.83%
B5-Licença Paternidade	0.07%
B6-Faltas Justificadas	0.72%
B7-Dias de Chuva	1.55%
B8-Auxílio Acidente de Trabalho	0.11%
B9-Férias Gozadas	9.18%
B10-Salário Maternidade	0.03%
Sub - Total B	44.97%
Grupo "C"	Horista%
C1-Aviso Prévio Indenizado	5.60%
C2-Aviso Prévio Trabalhado	0.13%
C3-Férias Indenizadas	4.40%
C4-Depósito Rescisão Sem Justa Causa	4.81%
C5-Indenização Adicional	0.47%
Sub-Total C	15.41%
Grupo "D"	Horista%
D1-Reincidência de A sobre B	7.55%
D2-Reindência de Grupo A sobre Aviso Prévio Trabalhado e Reincidência do FGTS sobre Aviso Prévio Indenizado	0.47%
Sub Total D	8.02%

TAXA TOTAL DE ENCARGOS SOCIAIS	85.20%

Fortaleza, 23 de agosto de 2020

	ATALIBA FONTINELE CARNEIRO
	Autor do Projeto/Engenheiro

## Anexo_V_-_Cronograma
				ANEXO V - Cronograma
PROAD 3299/2019
OBRA: SERVIÇOS DE INSTALAÇÃO DE TUBULAÇÃO DE RECALQUE, REPAROS EM TUBULAÇÕES DE INCÊNDIO E NO ATERRAMENTO DE PARA-RAIOS (SPDA), NO PRÉDIO ANEXO II, TRT ALDEOTA
SITUADO NA RUA VICENTE LEITE, 1281, CEP 60170-151, ALDEOTA, FORTALEZA-CE.

ITENS	ETAPAS	%	VALOR (R$)	30 Dias	60 Dias	90 Dias
	ADMINISTRAÇÃO E SERVIÇOS TÉCNICOS			36.00%	29.00%	35.00%	100.00%
1		19.93%	R$ 21,414.10

				R$ 7,709.08	R$ 6,210.09	R$ 7,494.93
	SUBSTITUIÇÃO DA TUBULAÇÕES DE RECALQUE COM ALIMENTAÇÃO DA CAIXA D'ÁGUA DO 5º ANDAR			70.00%	30.00%	0.00%	100.00%
2		42.57%	R$ 46,044.89

				R$ 32,231.42	R$ 13,813.47	R$ 0.00
	REPAROS NA TUBULAÇÃO DE INCÊNDIO NA ÁREA DO BARRILETE E ENTRE O SUBSOLO E QUINTO ANDAR			30.00%	50.00%	20.00%	100.00%
3		25.79%	R$ 27,704.81

				R$ 8,311.44	R$ 13,852.41	R$ 5,540.96
	PINTURA DA TUBULAÇÃO METÁLICA DE ALIMENTAÇÃO DOS SPRINKLER DOS SUBSOLOS E SHAFT ENTRE SUBSOLO E QUINTO ANDAR			35.00%	55.00%	10.00%	100.00%
4		9.23%	R$ 9,915.22

				R$ 3,470.33	R$ 5,453.37	R$ 991.52
	REPAROS NO SISTEMA DE ATERRAMENTO SPDA DA FACHADA PRINCIPAL DO ANEXO II			20.00%	55.00%	25.00%	100.00%
5		2.52%	R$ 2,707.62

				R$ 541.52	R$ 1,489.19	R$ 676.91
	SERVIÇOS FINAIS			0.00%	0.00%	100.00%	100.00%
6		0.34%	R$ 365.68

				R$ 0.00	R$ 0.00	R$ 365.68
	TOTAL SIMPLES	100.00%	108,152.32	R$ 52,263.78	R$ 40,818.53	R$ 15,070.01
				48.00%	38.00%	14.00%
	TOTAL ACUMULADO			R$ 52,263.78	R$ 93,082.31	R$ 108,152.32
				48.00%	86.00%	100.00%
OBS: Este cronograma tem caráter exclusivamente estimativo e sugestivo. Todas as alterações propostas pela Contratada deverão ser submetidas à Fiscalização do TRT 7ª Região.

				Fortaleza, 23 de agosto de 2020

				ATALIBA FONTINELE CARNEIRO
				Autor do Projeto/Engenheiro

## Anexo_VI-ModeloDiáriodeServiços
	PODER JUDICIÁRIO		ANEXO VI - Modelo de Diário de Serviços	Data	Folha
	JUSTIÇA DO TRABALHO			____/____/2020
	TRIBUNAL REGIONAL DO TRABALHO DA 7ª REGIÃO			Contrato Nº: _____/ 2020	____/____/2020
	DIVISÃO DE MANUTENÇÃO E PROJETOS			Contratante:	TRT/CE
PROAD 3299/2019				CONTRATADA:
objeto: SERVIÇOS DE INSTALAÇÃO DE TUBULAÇÃO DE RECALQUE, REPAROS EM TUBULAÇÕES DE INCÊNDIO E NO ATERRAMENTO DE PARA-RAIOS (SPDA), NO PRÉDIO ANEXO II, TRT ALDEOTA, SITUADO NA RUA VICENTE LEITE, 1281, CEP 60170-151, ALDEOTA, FORTALEZA-CE
REGISTRO PRÓPRIO (lei 8.666/93, art. 67, 1ºparágrafo)/ LIVRO DE ORDEM DE OBRAS (Resolução Confea-CREA nº 1024/2009)				___________________________________________
Data de Início:	Data prevista para a conclusão		Prazo total:	Ordem de Serviço	Efetivo do dia
____/____/2020	____/____/ 2020		90 DIAS	____/____/ 2020
CONDIÇÕES DO TEMPO				Dias Corridos	Prazo Restante

LIVRO DE ORDEM DE OBRAS PELO ENGº RESPONSÁVEL, PREPOSTO (Resolução Confea-CREA nº 1024/2009, Art. 4º, § 1°)				EFETIVO DO DIA
				CATEGORIA	QUANTIDADE
				Mão de Obra Direta
				Servente
				Ajudante
				Pedreiro
				Encanador
				Eletricista
				Carpinteiro
				Pintor
				Calceteiro
				Betoneiro
				Operador de máquina

REGISTRO PRÓPRIO PELO REPRESENTANTE DA ADMINISTRAÇÃO: FISCAL DO CONTRATO (lei 8.666/93, art. 67, 1ºparágrafo)
				Total M.de O. Direta
				Mão de Obra Indireta
				Engenheiro
				Encarregado Geral
				Mestre de obra
				Contra-Mestre
				Encarregado específico
				Almoxarifie
				Administrativo
				Vigia
				Apontador

				Total M.de O. Indireta
				Total Global
	Fortaleza, _____ / __________________ / 2020
RESPONSÁVEIS PELA CONTRATADA				ADMINISTRAÇÃO(FISCAL):
ENGENHEIRO:		CIÊNCIA DO PREPOSTO:		_____________________________________
	__________________________________		______________________________________
PÁGINA DO VERSO
	PODER JUDICIÁRIO		ANEXO VI - Modelo de Diário de Serviços	Verso da Folha
	JUSTIÇA DO TRABALHO
	TRIBUNAL REGIONAL DO TRABALHO DA 7ª REGIÃO
	DIVISÃO DE ENGENHARIA

objeto: SERVIÇOS DE INSTALAÇÃO DE TUBULAÇÃO DE RECALQUE, REPAROS EM TUBULAÇÕES DE INCÊNDIO E NO ATERRAMENTO DE PARA-RAIOS (SPDA), NO PRÉDIO ANEXO II, TRT ALDEOTA, SITUADO NA RUA VICENTE LEITE, 1281, CEP 60170-151, ALDEOTA, FORTALEZA-CE
REGISTRO PRÓPRIO (lei 8.666/93, art. 67, 1ºparágrafo)/ LIVRO DE ORDEM DE OBRAS (Resolução Confea-CREA nº 1024 de 21/08/2009)
CONTINUIDADES DOS RELATOS DE VISITAS E ORIENTAÇÕES PELO CONTRATADO (ENGENHEIRO E CIÊNCIA DO PREPOSTO)

CONTINUIDADE DO REGISTRO PRÓPRIO PELO REPRESENTANTE DA ADMINISTRAÇÃO (FISCAL DO CONTRATO)

		Fortaleza, _____ / __________________ / 2020
RESPONSÁVEIS PELA CONTRATADA			ADMINISTRAÇÃO(FISCAL DO CONTRATO):
ENGENHEIRO:		CIÊNCIA DO PREPOSTO:		________________________________
	___________________________	_______________________________
TERMO DE ABERTURA
	PODER JUDICIÁRIO		ANEXO VI - Modelo de Diário de Serviços	Nº: ___________	Folha
	JUSTIÇA DO TRABALHO				1
	TRIBUNAL REGIONAL DO TRABALHO DA 7ª REGIÃO
	DIVISÃO DE ENGENHARIA			Resolução nº 1.024, de 21/08/2009, do Confea/CREA

		TERMO DE ABERTURA
		CONTRATADO
NOME DO PROFISSIONAL: ___________________________________________________
TÍTULO:	_________________________	NÚMERO CREA-____ :	_________________ RNP:	_________________________
Nº DO RG	_____________________	Nº DO CPF:	_____________________ - _____
ENDEREÇO:	________________________________________________________________________________________________________
BAIRRRO:	________________________	CIDADE: ________________________	UF: ________________________	CEP:	_______- ___
FONE:	________________________	CECULAR: ____________________	E-MAIL: _____________________________
		CONTRATANTE
NOME DO CONTRATANTE DA OBRA/SERVIÇO: _________________________________________________________________
Nº DO RG/IE: ___________________________			Nº DO CPF/CNPJ:
ENDEREÇO:
BAIRRRO:		CIDADE:	UF:	CEP:
FONE:		CECULAR:	E-MAIL:
		DADOS DOS SERVIÇOS/OBJETO DO CONTRATO
ENDEREÇO DA OBRA/SERVIÇO: ________________________________________________________________________________________
BAIRRRO: _________________________		CIDADE: ________________________	UF: ________________________	CEP:	______ - ____
NATUREZA:	_____________________________	QUANTIFICAÇÃO:	________________________	UNIDADE:	_________
DESCRIÇÃO DOS SERVIÇOS EXECUTADOS SOB SUA RESPONSABILIDADE:

DATA DO CONTRATO:
DATA DO INÍCIO DA EXECUÇÃO:			DATA PROVÁVEL DA CONCLUSÃO:

		Fortaleza, _____/ _________________/2020
RESPONSÁVEIS PELA CONTRATADA				ADMINISTRAÇÃO(FISCAL):
ENGENHEIRO:		CIÊNCIA DO PREPOSTO:		_____________________________________
	__________________________________		______________________________________
TERMO DE ENCERRAMENTO
	PODER JUDICIÁRIO		ANEXO VI - Modelo de Diário de Serviços	Nº: ___________	Folha
	JUSTIÇA DO TRABALHO				1
	TRIBUNAL REGIONAL DO TRABALHO DA 7ª REGIÃO
	DIVISÃO DE ENGENHARIA			Resolução nº 1.024, de 21/08/2009, do Confea/CREA

		TERMO DE ENCERRAMENTO
		CONTRATADO
DADOS DOS SERVIÇOS/OBJETO DO CONTRATO
ENDEREÇO DA OBRA/SERVIÇO: ________________________________________________________________________________________
BAIRRRO: _________________________		CIDADE: ________________________	UF: ________________________	CEP:	______ - ____
PROPRIETÁRIO DA OBRA: ___________________________________________
RESPONSÁVEL TÉCNICO PELA EXECUÇÃO DA OBRA: ________________________________________________
	NÚMERO CREA-____ :	_________________ RNP:	_________________________

		Termo de Encerramento
Abaixo assinados, Representante do Proprietário do Prédio em será executado os serviços e Profissional Técnico Responsável pela execução dos serviços acima mencionados declaram que os serviços foram vistoriados minuciosamente no dia ____ / ___________ /2020, às _____h_____, apresentando condições técnicas para uso e aproveitamento para os seus devidos fins, dando-se, portanto, como concluída nesta data, firmando o presente termo de encerramento para que possa produzir todos os efeitos legais decorrentes. Têm ainda o conhecimento na íntegra sobre as Sanções Legais previstas nas Legislações Vigentes às quais estarão inclusos na hipótese de ficar comprovado que o(s) serviços(s) não se encontra(m) nesta data de acordo com a presente declaração.

		Fortaleza, _____/ _________________/2020
RESPONSÁVEIS PELA CONTRATADA				ADMINISTRAÇÃO(FISCAL)
ENGENHEIRO:		CIÊNCIA DO PREPOSTO:		_____________________________________
	__________________________________		______________________________________

			Fortaleza, 23 de agosto de 2020

				ATALIBA FONTINELE CARNEIRO
				Autor do Projeto/Engenheiro

## Anexo_VII-Quantitativos
				ANEXO VII - PLANILHA DE QUANTITATIVO DOS SERVIÇOS

			PROAD 3299/2019
OBJETO: SERVIÇOS DE INSTALAÇÃO DE TUBULAÇÃO DE RECALQUE, REPAROS EM TUBULAÇÕES DE INCÊNDIO E NO ATERRAMENTO DE PARA-RAIOS (SPDA),
DO PRÉDIO ANEXO II, TRT ALDEOTA,SITUADO NA RUA VICENTE LEITE, 1281, CEP 60170-151, ALDEOTA, FORTALEZA-CE
Nº.	CÓDIGO / CATSER	COD/ / FONTE	DESCRICAO DOS SERVIÇOS	UD	QUANT.	MEDIDAS E FÓRMULAS DOS QUANTITATIVOS(Obs: O símbolo asterisco "ӿ" significa como multiplicador

1.			ADMINISTRAÇÃO E SERVIÇOS TÉCNICOS
1.1	20010	Taxa/Crea-Confea	ANOTAÇÃO DE RESPONSABILIDADE TÉCNICA CONTRATOS POR CONTRATOS ACIMA DE 15 MIL (ART)	UN	1.00	Todos: 1(uma) Anotação de Responsabilidade Técnica-ART pelo prazo total dos serviços.
1.2	1341	90778/ / SINAPI	ENGENHEIRO CIVIL DE OBRA PLENO COM ENCARGOS COMPLEMENTARES	MÊS	2.00	Todos: 2(dois) meses de prestação de serviços de Administração (Indireta), por um engº (4h/Semana).
1.3	1341	90776/ / SINAPI	ENCARREGADO GERAL DE OBRAS COM ENCARGOS COMPLEMENTARES	MÊS	2.00	Todos: 2(dois) meses de prestação de serviços de Administração (Indireta), por um Encarregado geral (8h/dia).
1.4	4405	4657/Orse	LOCAÇÃO DE CONTAINER - ESCRITÓRIO COM BANHEIRO - 6,20 X 2,20M	MÊS	2.00	Todos: 2(dois) meses de locação de um conteiner para o escritório da Contratada dos serviços.
1.5	5231	03464/Orse	TRANSPORTE DE MÁQUINAS E EQUIPAMENTOS POR CAMINHÃO MUNCK (MIN.=100KM)	KM	30.00	Todos: (1*30,00;2) - Um frete equivalente com um percurso cada para transporte do conteiners no início do serviços, 30km cada.
1.6	22144	Cotação/Mercado	ELABORAÇÃO DO PPRA - PROGAMA DE PREVENÇÃO DE RISCOS AMBIENTAIS.	UN	1.00	Todos: 1(um) confecção textual do programa, incluindo serviço de acompanhamento tipo implantação dos serviços de PPRA ao longo do prazo de execução da obra.
1.7	8796	Cotação/Mercado	ELABORAÇÃO DO PCMSO - PROGAMA DE CONTROLE MÉDICO DA SAÚDE OCUPACIONAL.	UN	1.00	Todos: 1(um) confecção textual do programa, incluindo serviço de acompanhamento tipo implantação dos serviços de PCMSO ao longo do prazo de execução da obra.
2.			SUBSTITUIÇÃO DA TUBULAÇÕES DE RECALQUE COM ALIMENTAÇÃO DA CAIXA D'ÁGUA DO 5º ANDAR	UD	QT
2.1	16675	04554/ORSE	TAPUME DE PROTEÇÃO EM TELA DE POLIETILENO H=1,20 COM BLOCO DE CONCRETO	M	90.00	15*(2,00+2,00+2,00), h=1,20m: Quinze áreas de todos os pavimentos, nos hall's adjacentes aos shafts das colunas de d'água, anexo II;
2.2	22780	001/PRÓPRIO / TRT7	REMOÇÃO DE RAÍZES REMANESCENTES DE TRONCO DE ÁRVORE COM DIÂMETRO MAIOR OU IGUAL A 0,20 M E MENOR QUE 0,40 M.AF_05/2018	UN	11.00	(11*1,00;2) - Remoção de planta ornamental juntamente com as raízes visando seu replantio na mesma área, após a impermeabilização da tampa da cisterna.
2.3	22780	C3954/SEINFRA	CAPINA MANUAL	M2	34.00	(4,00*8,50;2) - Remoção do gramado existente para guarda e reaproveitamento na mesma área, visando remoção da terra sobre a tampa da cisterna, regularização com caimento e impermeabilização.
2.4	4561	93358/SINAPI	ESCAVAÇÃO MANUAL DE VALA COM PROFUNDIDADE MENOR OU IGUAL A 1,30 M. AF_03/2016	M3	3.64	(7*0,40*1,30;2) - Escavação no solo do recuo frontal do Anexo II, com nível de profundidade do fundo da vala inferior ao nível do teto do primeiro subsolo.
2.5	5312	96995/SINAPI	REATERRO MANUAL APILOADO COM SOQUETE. AF_10/2017	M3	3.64	(7*0,40*1,30;2) - Reaterro da escavação no solo do recuo frontal do Anexo II.
2.6	24023	99811/SINAPI	LIMPEZA DE CONTRAPISO COM VASSOURA A SECO. AF_04/2019	M2	34.00	(4,00*8,50;2) - Limpeza da área sobre a tampa da cisterna, visando aplicação de impermeabilização;
2.7	17140	94263/SINAPI	GUIA (MEIO-FIO) CONCRETO, MOLDADA IN LOCO EM TRECHO RETO COM EXTRUSORA, 13 CM BASE X 22 CM ALTURA. AF_06/2016	M	22.40	(7*(4*0,80);2) - Execução de elevações, em concreto com armação in loco, dos contornos das aberturas situadas nas tampas da cisterna (4un) e das duas caixas d'água (3un), para fins de maior proteção com a tampa especificado no item subsequente, todas do anexo II.
2.8	20117	0001/PROPRIO TRT	TAMPA EM CHAPA ALUMÍNIO XADREZ COM ELEVAÇÃO VINCADA FORMATO DIAMANTE, ARTICULADA SOBRE CANTONEIRA ALUMÍNIO, VEDAÇÃO COM BORDAS VIRADAS E FILETE BORRACHA, FECHADURA CILINDRO, DIMENSÃO 90X90CM	UNID	7.00	(7,00;2) - Tampas totalmente de alumínio com bordas viradas a garantir plena de vedação contra águas pluvial, lavagem e limpeza para aberturas de inspeções da cisterna (4un) e das duas caixas d'água (3un). Todas do anexo II.
2.9	1635	97624/SINAPI	DEMOLIÇÃO DE ALVENARIA DE TIJOLO MACIÇO, DE FORMA MANUAL, SEM REAPROVEITAMENTO. AF_12/2017	M3	0.90	(1,2*3,00*0,25;2) - Demolição de um vão de alvenaria no quinto andar do Anexo II, para fins de facilitar a instalação da tubulação de recalque;
2.10	1635	97631/SINAPI	DEMOLIÇÃO DE ARGAMASSAS, DE FORMA MANUAL, SEM REAPROVEITAMENTO. AF_12/2017	M2	4.50	(3*0,50*3,00;2) - Demolição de revestimentos correspondente as três vãos entre o térreo e quinto andar do Anexo II, visando facilitar passagem do tubo de recalque.
2.11	1635	00013/ORSE	DEMOLIÇÃO DE CONCRETO MANUALMENTE	M3	2.00	(5*0,40*1,00;2) - Demolição dos alargamentos de concreto existentes nas bordas da estrutura dos pavimentos voltados para o shaft do Anexo II;
2.12	1635	90438/SINAPI	FURO EM ALVENARIA PARA DIÂMETROS MAIORES QUE 75 MM. AF_05/2015	UN	50.00	Furação na parede da casa de bomba(1x) e andar intermediário(4x) visando passagem de tubos de recalque e de alimentação entre as duas caixas d'água;45 Furações em paredes para tubulação frigogênica no trajeto entre sua extremidade atual e a nova locação dos condensadores.
2.13	1635	90441/SINAPI	FURO EM CONCRETO PARA DIÂMETROS MAIORES QUE 75 MM. AF_05/2015	UN	5.00	(5,00;2) - Furação em concreto no arrimo ao subsolo (1x), viga de acesso ao shaft (1x), Laje entre 12º e 13º andar (1x) e Tampa da caixa d'água da torre (1x), Tampa da caixa intermediária (1x), visando passagem de tubos de recalque e de alimentação entre as duas caixas d'água;
2.14	19925	97644/SINAPI	REMOÇÃO DE PORTAS, DE FORMA MANUAL, SEM REAPROVEITAMENTO. AF_12/2017	M2	40.32	(12*1,60*2,10;2) - Serviços de remoção de folhas de porta para fins de facilitar a montagem da tubulação de recalque em todos os shaft's.
2.15	24813	87878/SINAPI	CHAPISCO APLICADO TANTO EM PILARES E VIGAS DE CONCRETO COMO EM ALVENARIA DE PAREDES INTERNAS, COM COLHER DE PEDREIRO. ARGAMASSA TRAÇO 1:3 C OM PREPARO MANUAL. AF_06/2014	M2	4.64	((1,2+3,00+3,00)*0,20+16*0,20;2) - Acabamentos em chapiscos dos topos do vão demolido e das elevações das aberturas cisterna e caixas dágua.
2.16	24813	87811/SINAPI	EMBOÇO OU MASSA ÚNICA EM ARGAMASSA TRAÇO 1:2:8, PREPARO MANUAL, APLICADA MANUALMENTE EM SUPERFÍCIES EXTERNAS DA SACADA, ESPESSURA DE 25 MM, SEM USO DE TELA METÁLICA DE REFORÇO CONTRA FISSURAÇÃO. AF_06/2014	M2	4.64	((1,2+3,00+3,00)*0,20+16*0,20;2) - Acabamentos em reboco dos topos do vão demolido e das elevações das aberturas cisterna e caixas dágua.
2.17	24813	02291/ORSE	PINTURA PARA INTERIORES, SOBRE PAREDES OU TETOS, COM LIXAMENTO, APLICAÇÃO DE 01 DEMÃO DE LÍQUIDO SELADOR, 02 DEMÃOS DE MASSA CORRIDA E 02 DEMÃOS DE TINTA PVA LATEX CONVENCIONAL PARA INTERIORES	M2	79.28	((1,2+3,00+3,00)*0,20+16*0,20+12*2,60*2,5-1,60*2,10;2) - Acabamentos em pintura, com demãos de selador, massa pva e tinta sobre subperfícies dos hall's das entradas do shaft, somada com as superfícies dos topos rebocados dos topos do vão demolido e das elevações das aberturas cisterna e caixas dágua.
2.18	19925	100697/SINAPI	RECOLOCAÇÃO DE FOLHAS DE PORTA DE MADEIRA LEVE OU MÉDIA DE 80CM DE LARGURA, CONSIDERANDO REAPROVEITAMENTO DO MATERIAL. AF_12/2019	UN	24.00	(2*12;2) - Reinstalação das folhas das portas de madeira de acesso ao shaft das tubulações em todos os pavimentos, visando facilitar o acesso para execução dos serviços de instalação da tubulação de recalque.
2.19	01511	12159/ORSE	PERFIL EM ALUMÍNIO 3" X 1.1/2" NA, COR N/P/B	M	6.00	(2*1,50;2) - Escoras duplas metálicas interligadas por parafusos, para Linha de vida, nos centros da laje de coberta das duas caixas d'água, altura 1,50m, do anexo II.
2.20	01511	09668/ORSE	SAPATA EXTERNA 4 FUROS PARA PERFILADO, 38 X 38 MM, REF. CKP 131 OU SIMILAR	UNI	2.00	(2*1,00;2) - Base para interligação do perfil com a laje de coberta da caixa dágua, do anexo II.
2.21	01511	2934/ORSE	FORNECIMENTO DE PORCA OLHAL	UNI	12.00	(2*2*3;2) - Olhais metálicos, aos pares, enroscados nos parafusos, de cada lado do perfil, (4unid./cada), visando apoio linha de vida sobre a laje de coberta das caixas d'água do Anexo II.
2.22	01511	02921/ORSE	FORNECIMENTO DE PARAFUSO ROSCA DUPLA 16 X 200MM	UNI	8.00	(2*3+1;2) - Parafusos de interligação dos perfis e de fixação dos pares de olhais, sitados nas posições 1,00m e 1,30m a serem instalados sobre as tampas das caixas d'água do Anexo II.
2.23	01449	98111/SINAPI	CAIXA DE INSPEÇÃO PARA ATERRAMENTO, CIRCULAR, EM POLIETILENO, DIÂMETRO INTERNO = 0,3 M. AF_05/2018	UNI	2.00	(2*1,00;2) - Base de concreto cônica, conformada por caixa de polietileno para fixação na laje da tampa da coberta da caixa dágua, do anexo II.
2.24	01449	96616/SINAPI	LASTRO DE CONCRETO MAGRO, APLICADO EM BLOCOS DE COROAMENTO OU SAPATAS. AF_08/2017	M3	0.05	(1,1*2*((3,14*0,15*0,15)+(3,14*0,05*0,5))*0,3/2;2) - Base de concreto para inteligação do perfil sobre a lahje de concreto da tampa das caixas dágua do Anexo II.
2.25	1600	07218/ORSE	REMOÇÃO DE IMPERMEABILIZAÇÃO COM MANTA ASFALTICA	M2	36.50	(5,00*7,30;2) - Remoção da impermeabilização existente sobre a laje de coberta da caixa d'água do quinto andar para fins de elevação da boca das tampas de acesso de manutenção e drenagem das águas pluviais.
2.26	17140	12810/ORSE	CONCRETO LEVE FABRICADO NA OBRA, 700 KG/M3, LANÇADO E ADENSADO	M3	3.65	((3,50*8,00+4,70*7)*0,06;2) - Camada de regularização em concreto leve, espessura média de 6cm, para fins exclusivos de declividade para escoamento das águas pluviais para as bordas da tampa da cisterna, incluso caixa d'água intermediária.
2.27	1600	98546/SINAPI	IMPERMEABILIZAÇÃO DE SUPERFÍCIE COM MANTA ASFÁLTICA, UMA CAMADA, INCLUSIVE APLICAÇÃO DE PRIMER ASFÁLTICO, E=3MM. AF_06/2018	M2	34.00	(4,00*8,50;2) - Impermeabilização da tampa da cistena, lado externo, sem emendas, visando evitar agressão e puncionamento das raizes das plantas.
2.28	1600	10029/ORSE	IMPERMEABILIZAÇÃO C/ MANTA ASFÁLTICA ALUMINIZADA 3MM, ESTRUTURADA COM NÃO-TECIDO DE POLIÉSTER, INCLUSIVE APLICAÇÃO DE 1 DEMÃO DE PRIMER	M2	46.26	((4,70*7,00+2*(4,70+7,00)*0,40)+2,00*2,00;2) - Aplicação de manta asfáltica aluminada sobre a tampa da caixa d'água intermediária e no entorno da fixação do sistema de segurança em alumínio sobre a laje de cobertura da casa de máquina, todas do Anexo II.
2.29	1952	02394/ORSE	FORNECIMENTO E ESPALHAMENTO DE TERRA VEGETAL PREPARADA	M3	10.20	(4,00*8,50*0,30;2) - Camada de regularização em concreto leve, espessura média de 6cm, para fins exclusivos de declividade para escoamento das águas pluviais para as bordas da tampa da cisterna.
2.30	1953	09320/ORSE	PLANTIO DE MUDAS DE PLANTAS COM H=1,50M, SEM FORNECIMENTO	UNID	11.00	(11*1,00;2) - Replantio das plantas ornamental removidas na mesma área, após a impermeabilização da tampa da cisterna.
2.31	1953	08277/ORSE	PLANTIO DE GRAMA ESMERALDA EM PLACAS, SEM FORNECIMENTO	M2	34.00	(4,00*8,50;2) - Impermeabilização da tampa da cistena, lado externo, sem emendas, visando evitar agressão e puncionamento das raizes das plantas.
2.32	1546	01218/ORSE	TUBO PVC RÍGIDO ROSCÁVEL D = 2 1/2"	M	2.84	(2*1,42;2) - Tubulação de sucção em PVC Rígido roscável de 2.1/2 Polegadas entre Válvula de crivo e MotorBombas do anexo II.
2.33	1546	01486/ / ORSE	VÁLVULA PÉ C/ CRIVO, D = 63 MM (2 1/2")	UN	2.00	(2,00;2) - Instalação nas duas extremidades inferiores dos tubos de sucção das duas bombas existentes, no anexo II.
2.34	1546	94473/SINAPI	COTOVELO 90 GRAUS, EM FERRO GALVANIZADO, CONEXÃO ROSQUEADA, DN 65 (2 1/2), INSTALADO EM RESERVAÇÃO DE ÁGUA DE EDIFICAÇÃO QUE POSSUA RESERVATÓRIO DE FIBRA/FIBROCIMENTO  FORNECIMENTO E INSTALAÇÃO. AF_06/2016	UN	2.00	(2,00;2) - Instalação na tubulação de sucção das duas bombas existentes, no anexo II.
2.35	1546	92346/SINAPI	NIPLE, EM FERRO GALVANIZADO, DN 65 (2 1/2"), CONEXÃO ROSQUEADA, INSTALADO EM PRUMADAS - FORNECIMENTO E INSTALAÇÃO. AF_12/2015	UN	6.00	(6,00;2) - Instalação na tubulação de sucção das duas bombas existentes, no anexo II.
2.36	1546	92890/SINAPI	UNIÃO, EM FERRO GALVANIZADO, DN 65 (2 1/2"), CONEXÃO ROSQUEADA, INSTALADO EM PRUMADAS - FORNECIMENTO E INSTALAÇÃO. AF_12/2015	UN	2.00	(2,00;2) - Instalação na tubulação de sucção das duas bombas existentes, no anexo II.
2.37	1546	94499/SINAPI	REGISTRO DE GAVETA BRUTO, LATÃO, ROSCÁVEL, 2 1/2, INSTALADO EM RESERVAÇÃO DE ÁGUA DE EDIFICAÇÃO QUE POSSUA RESERVATÓRIO DE FIBRA/FIBROCIMENTO  FORNECIMENTO E INSTALAÇÃO. AF_06/2016	UN	2.00	(2,00;2) - Instalação na tubulação de sucção logo abaixo das duas bombas existentes, no anexo II.
2.38	1546	94720/SINAPI	TUBO, CPVC, SOLDÁVEL, DN 54 MM, INSTALADO EM RESERVAÇÃO DE ÁGUA DE EDIFICAÇÃO QUE POSSUA RESERVATÓRIO DE FIBRA/FIBROCIMENTO  FORNECIMENTO E INSTALAÇÃO. AF_06/2016	M	96.00	((2*0,80+0,90+0,50+1,40+2,05+6,65)+0,35+(3,25+13,40)+(48,10-1,12-0,20-0,50-2,40)+(8,00+0,50+0,20+4,40+2,00+0,52+0,20+0,20)+6;2) - Tubulação CPVC para recalque entre a cisterna (válvula de crivo) e a caixa d'água elevada da torre do anexo II.
2.39	1546	94498/SINAPI	REGISTRO DE GAVETA BRUTO, LATÃO, ROSCÁVEL, 2, INSTALADO EM RESERVAÇÃO DE ÁGUA DE EDIFICAÇÃO QUE POSSUA RESERVATÓRIO DE FIBRA/FIBROCIMENTO  FORNECIMENTO E INSTALAÇÃO. AF_06/2016	UN	2.00	(2,00;2) - Instalação na tubulação de recalque logo acima das duas bombas existentes, no anexo II.
2.40	1546	89836/SINAPI	LUVA DE TRANSIÇÃO, CPVC, SOLDÁVEL, DN 54MM X 2, INSTALADO EM PRUMADA DE ÁGUA  FORNECIMENTO E INSTALAÇÃO. AF_12/2014	UN	4.00	(4,00*1,00;2) - Luva de Transição para adaptação de RG roscável, interligado por niple intermediário, logo acima das bombas da tubulação de recalque entre a cisterna e caixa d'água da torre do Anexo II.
2.41	1546	92344/SINAPI	NIPLE, EM FERRO GALVANIZADO, DN 50 (2"), CONEXÃO ROSQUEADA, INSTALADO EM PRUMADAS - FORNECIMENTO E INSTALAÇÃO. AF_12/2015	UN	4.00	(4,00*1,00;2) - Niple entre a luva de transição de CPVC e o RG roscável, logo acima das bombas da tubulação de recalque entre a cisterna e caixa d'água da torre do Anexo II.
2.42	1546	89837/SINAPI	UNIÃO, CPVC, SOLDÁVEL, DN 54MM, INSTALADO EM PRUMADA DE ÁGUA  FORNECIMENTO E INSTALAÇÃO. AF_12/2014	UN	2.00	(1+1;2) - Uniões nos trechos do recalque após os RG, logo acima das duas bombas existentes, no anexo II.
2.43	1546	89788/SINAPI	JOELHO 90 GRAUS, CPVC, SOLDÁVEL, DN 54MM, INSTALADO EM PRUMADA DE ÁGUA  FORNECIMENTO E INSTALAÇÃO. AF_12/2014	UN	12.00	(2+1+2+1+1+1+1+1+1+1;2) - Joelhos 90º ao longo da tubulação entre a cisterna e caixa d'água da torre do Anexo II.
2.44	1546	89789/SINAPI	JOELHO 45 GRAUS, CPVC, SOLDÁVEL, DN 54MM, INSTALADO EM PRUMADA DE ÁGUA  FORNECIMENTO E INSTALAÇÃO. AF_12/2014	UN	1.00	(1;2) - Joelhos 90º ao longo da tubulação entre a cisterna e caixa d'água da torre do Anexo II.
2.45	1546	89835/SINAPI	LUVA, CPVC, SOLDÁVEL, DN 54MM, INSTALADO EM PRUMADA DE ÁGUA  FORNECIMENTO E INSTALAÇÃO. AF_12/2014	UN	24.00	De todos os trechos de tubulações: ((2*0,80+0,90+0,50+1,40+2,05+6,65)+0,35+ (3,25+13,40)+(48,10-1,12-0,20-0,50-2,40)+(8,00+0,50+0,20+4,40+2,00+0,52+0,20+0,20);2) / - Vãos reto horizontal entre a casa de bombas e joelho de 45 graus: ((6,65+0,35+3,25)/6+1); / - Vão reto no subsolo entre o joelho de 45 graus e o joelho de 90 graus de subido: ((13,40/6+1); / - Vão de subida, vertical: ((48,10-1,12-0,20-0,50-2,40)/3+1); / - Vão horizontal no teto do 12º andar, sobre o forro: (8/6+1); / - Destaques das medidas em vermelho que representam trechos sem luvas Luvas; / - O vãos com medidas em vermelho não serão usadas luvas.
2.46	1546	89845/SINAPI	TÊ, CPVC, SOLDÁVEL, DN 54 MM, INSTALADO EM PRUMADA DE ÁGUA  FORNECIMENTO E INSTALAÇÃO. AF_12/2014	UN	1.00	(1;2) - Instalação na tubulação de recalque logo acima das duas bombas existentes, para derivação no entorno do Anexo II.
2.47	1546	99623/SINAPI	VÁLVULA DE RETENÇÃO HORIZONTAL, DE BRONZE, ROSCÁVEL, 2" - FORNECIMENTO E INSTALAÇÃO. AF_01/2019 [FORNECIDA PELA CONTRATANTE]	UN	1.00	(1;2) - Instalação de uma Válvula de Retenção Horizontal já existente na tubulação de recalque logo acima das duas bombas existentes, para derivação no entorno da no anexo II.
2.48	1546	003/PRÓ- / PRIO TRT	REINSTALAÇÃO DE FLUXOSTATO EXISTENTE	UN	1.00	(1;2) - Instalação de um um Fluxostato existente, fornecido pela Contratante, na tubulação de recalque logo acima das duas bombas existentes, no anexo II.
2.49	1546	0002/PRÓ- / PRIOTRT7	TÊ DE REDUÇÃO CPVC D=54 X 28 MM, AQUATHERM, TIGRE OU SIMILAR	UN	1.00	(1,00;2) - Te de redução 54X28 para instalação na tubulação de recalque visando conexão com o Fluxostato de 1 polegada, no anexo II.
2.50	1546	10083/ORSE	TÊ DE REDUÇÃO CPVC D=54 X 22 MM, AQUATHERM, TIGRE OU SIMILAR	UN	3.00	(1,00+1,00+1,00;2) - Instalação na tubulação de recalque logo acima das duas bombas existentes, antes e depois da Válvula de Retenção Horizontal(VRH), e um outro Tê para acoplamento do Fluxostato, no anexo II.
2.51	1546	89740/SINAPI	LUVA DE TRANSIÇÃO, CPVC, SOLDÁVEL, DN 28MM X 1POLEGADA, INSTALADO EM RAMAL DE DISTRIBUIÇÃO DE ÁGUA FORNECIMENTO E INSTALAÇÃO. AF_12/2014	UN	1.00	(1,00;2) - Instalação na tubulação de recalque logo acima das duas bombas existentes, para adaptação do fluxostato, depois da Válvula de Retenção Horizontal(VRH), no anexo II.
2.52	1546	89634/SINAPI	TUBO, CPVC, SOLDÁVEL, DN 22MM, INSTALADO EM RAMAL OU SUB-RAMAL DE ÁGUA - FORNECIMENTO E INSTALAÇÃO. AF_12/2014	M	6.00	(0,30+0,30+0,30+1,00+2,40+1,70;2) - Tubulação CPVC 22mm para bypass do recalque, situado entre a Válvula de Retenção Horizontal, logo acima das bombas, do anexo II.
2.53	1546	89351/SINAPI	REGISTRO DE PRESSÃO BRUTO, LATÃO, ROSCÁVEL, 3/4, FORNECIDO E INSTALADO EM RAMAL DE ÁGUA. AF_12/2014	UN	2.00	(2,00;2) - Registros de Pressão a serem instalados na tubulação bypass (lateral à VRH), logo acima das duas bombas existentes, no anexo II.
2.54	1546	92694/SINAPI	NIPLE, EM FERRO GALVANIZADO, CONEXÃO ROSQUEADA, DN 20 (3/4"), INSTALADO EM RAMAIS E SUB-RAMAIS DE GÁS - FORNECIMENTO E INSTALAÇÃO. AF_12/2015	UN	1.00	(1,00;2) - Niple a ser instalado entre o joelho de transição e o RP, na tubulação bypassa (Lateral da VRH), logo acima das duas bombas existentes, no anexo II.
2.55	1546	08784/ORSE	ADAPTADOR (LUVA DE TRANSIÇÃO), D=28MM X 1", CPVC, AQUATHERM, TIGRE OU SIMILAR	UN	1.00	(1,00;2) - Luva de transição a ser instalado na saída do RP, na tubulação bypassa (Lateral da VRH), logo acima das duas bombas existentes, no anexo II.
2.56	1546	08785/ORSE	ADAPTADOR (LUVA DE TRANSIÇÃO), D=22MM X 3/4", CPVC, AQUATHERM, TIGRE OU SIMILAR	UN	1.00	(1,00;2) - Luva de transição a ser instalado na saída do RP, na tubulação bypassa (Lateral da VRH), logo acima das duas bombas existentes, no anexo II.
2.57	1546	89661/SINAPI	UNIÃO, CPVC, SOLDÁVEL, DN22MM, INSTALADO EM RAMAL OU SUB-RAMAL DE ÁGUA  FORNECIMENTO E INSTALAÇÃO. AF_12/2014	UN	1.00	(1;2) - União a ser instalado logo após a Luva de Transição que sai do RP, na tubulação bypassa (Lateral da VRH), logo acima das duas bombas existentes, no anexo II.
2.58	1546	89697/SINAPI	TE, CPVC, SOLDÁVEL, DN 22MM, INSTALADO EM RAMAL OU SUB-RAMAL DE ÁGUA - FORNECIMENTO E INSTALAÇÃO. AF_12/2014	UN	1.00	(1;2) - Tê a ser instalado na tubulação CPVC 22mm para bypass do recalque, situado entre a Válvula de Retenção Horizontal, logo acima das bombas, do anexo II
2.59	1546	89668/SINAPI	CONECTOR, CPVC, SOLDÁVEL, DN22MM X 3/4", INSTALADO EM RAMAL OU SUB-RAMAL DE ÁGUA - FORNECIMENTO E INSTALAÇÃO. AF_12/2014	UN	1.00	(1;2) - Conector de transição a ser ligado na rosca interna do RP, situado na tubulação bypassa (Lateral da VRH), logo acima das duas bombas existentes, no anexo II.
2.60	1546	94651/SINAPI	TUBO, PVC, SOLDÁVEL, DN 50 MM, INSTALADO EM RESERVAÇÃO DE ÁGUA DE EDIFICAÇÃO QUE POSSUA RESERVATÓRIO DE FIBRA/FIBROCIMENTO FORNECIMENTO E INSTALAÇÃO. AF_06/2016	M	81.00	((4,90+1,80+0,20+0,50+8,00)+(26,80-1,12-0,20-0,50-2,40)+(3,20+3,50)+2,20+(0,25+3,60)+1,10+13,70+(1,35+0,20+4,50)+3,10+0,30+0,02+6,00;2) - Tubulação PVC marron soldável para alimentação da caixa d'água intermediária, do anexo II.
2.61	1546	89625/SINAPI	TE, PVC, SOLDÁVEL, DN 50MM, INSTALADO EM PRUMADA DE ÁGUA - FORNECIMENTO E INSTALAÇÃO. AF_12/2014	UN	1.00	(1;2) - Tê de 50mm para derivação da tubulação que alimentará a caixa d'água intermediária do quinto andar.
2.62	1546	94492/SINAPI	REGISTRO DE ESFERA, PVC, SOLDÁVEL, DN 50 MM, INSTALADO EM RESERVAÇÃO DE ÁGUA DE EDIFICAÇÃO QUE POSSUA RESERVATÓRIO DE FIBRA/FIBROCIMENTO FORNECIMENTO E INSTALAÇÃO. AF_06/2016	UN	2.00	(2,00;2) - Registros de esfera, em pvc soldável 50mm, para tubulação de alimentação da caixa d'água intermediária, sendo um adjacente ao barrilete da caixa d'água da torre e outro a meia altura na entrada do reservatório intermediária, todos do anexo II.
2.63	1546	89501/SINAPI	JOELHO 90 GRAUS, PVC, SOLDÁVEL, DN 50MM, INSTALADO EM PRUMADA DE ÁGUA - FORNECIMENTO E INSTALAÇÃO. AF_12/2014	UN	14.00	((1+1+1)+(1+1+1)+(1+1)+(1+1+1+1+1+1);2) - Joelhos 90º de 60mm para alimentação da caixa d'água intermediária, proveniente da caixa da torre do Anexo II.
2.64	1546	89502/SINAPI	JOELHO 45 GRAUS, PVC, SOLDÁVEL, DN 50MM, INSTALADO EM PRUMADA DE ÁGUA - FORNECIMENTO E INSTALAÇÃO. AF_12/2014	UN	1.00	(1;2) - Joelhos 45º de 50mm para direcionar o canto da tampa da caixa d'água intermediária, no quinto andar do Anexo II.
2.65	1546	89575/SINAPI	LUVA, PVC, SOLDÁVEL, DN 50MM, INSTALADO EM PRUMADA DE ÁGUA - FORNECIMENTO E INSTALAÇÃO. AF_12/2014	UN	13.00	De todos os trechos da tubulação de 50mm: ((4,90+0,20+0,50+8,00)+(26,80-1,12-0,20-0,50-2,90)+(3,20+3,50)+2,20+(0,25+3,60)+1,10+13,70+(1,35+0,20+4,50)+3,10+0,30+0,02;2), serão usados luvas nos seguintes: / - (8/6+1) - Trecho sobre o forro do 12º andar; / - (22,08/6+1) - Trecho Vertical entre o teto do 12º andar e o teto do 5º andar; / - ((3,20+3,50)/2+1) - Trecho no teto do 5º andar; / - (13,70/6+1) - Trecho na altura de 60cm, sob a passarela metálica do 5º andar;
2.66	1546	91171/SINAPI	FIXAÇÃO DE TUBOS HORIZONTAIS DE PVC, CPVC OU COBRE DIÂMETROS MAIORES QUE 40 MM E MENORES OU IGUAIS A 75 MM COM ABRAÇADEIRA METÁLICA RÍGIDA TIPO D 1 1/2", FIXADA EM PERFILADO EM LAJE. AF_05/2015	M	66.00	((3,25+13,40)+(8,00)+((4,90+8,00)+(3,20+3,50)+(0,25+3,60)+1,10+13,70+(3,10);2) - Fixação dos tubos sob as lajes e na verticalidade das paredes dos shaft e ambiente da casa de máquina;
2.67	1546	11976/ORSE	ABRAÇADEIRA DE ALUMÍNIO 2" 50MM (DAISA BC-200) OU SIMILAR	UN	47.00	(48,10-1,12-0,20-0,50-2,40)+(4,40+2,00)+(26,80-1,12-0,20-0,50-2,90)+2,20+(0,25+3,60)+(1,35+0,20+4,50);2) - Fixação dos tubos sob as lajes e na verticalidade das paredes dos shaft e ambiente da casa de máquina;
2.68	1546	11395/ORSE	FORNECIMENTO E INSTALAÇÃO DE TUBO DE BORRACHA ELASTOMÉRICA ARMAFLEX M-60 Ø 2"	M	4.22	((48,10-1,12-0,20-0,50-2,40)+(4,40+2,00)+(26,80-1,12-0,20-0,50-2,90)+2,20+(0,25+3,60)+(1,35+0,20+4,50))*0,05;2) - Fixação dos tubos sob as lajes e na verticalidade das paredes dos shaft e ambiente da casa de máquina;
2.69	1635	97662/SINAPI	REMOÇÃO DE TUBULAÇÕES (TUBOS E CONEXÕES) DE ÁGUA FRIA, DE FORMA MANUAL, SEM REAPROVEITAMENTO. AF_12/2017	M	163.50	(2*(13,00+10,00+7,00+17,00)+33,00+25,00+5,50+6,00;2) - Remoção das tubulações inúteis de recalque, visando limpeza e organização do shaft e outros vãos tendo em vista facilitar futura inspeção e manutenção das tubulações efetivamente úteis;
2.70	05258	06099/ORSE	CARGA E DESCARGA DE TUBOS DE PVC RÍGIDO E PVC DEFOFO DN 50MM	M	163.50	(2*(13,00+10,00+7,00+17,00)+33,00+25,00+5,50+6,00;2) - Remoção das tubulações antigas de recalque, visando limpeza confusão com o sistema de tubulação existente.
2.71	05258	09203/ORSE	TRANSPORTES COMERCIAL COM CAMINHÃO CARROCERIA EM RODOVIA PAVIMENTADA	TKM	1,630.00	(10*(90+73);2) - Transporte dos tubos para as devidas montagens, provenientes do fornecedor auma distância de 10km.
2.72	05258	97917/SINAPI	TRANSPORTE COM CAMINHÃO BASCULANTE DE 6 M3, EM VIA URBANA EM REVESTIMENTO PRIMÁRIO (UNIDADE: TXKM). AF_01/2018	M3XKM	76.50	Todos: (1,4*30*((2*(13+10+7+17)+33+25+5,5+6)*3,14*0,04*0,04+1);2) - Todo material inservível, provenientes das demolições e rasgos de tubulações, a uma distância de 30km.
2.73	25194	02450/ORSE	LIMPEZA GERAL	M2	109.50	Pintura das tubulações metálicas de incêndio: (1,10*2*3,14*((223,85*0,02)+(77,65*0,025)+(108,35*0,03)+(78,25*0,035)+(25,95*0,04)+(22*0,045)+(23,6*0,06));2)
3.			REPAROS NA TUBULAÇÃO DE INCÊNDIO NA ÁREA DO BARRILETE E ENTRE O SUBSOLO E QUINTO ANDAR
3.1	21822	0006/PRÓ- / PRIO TRT7	CONFECÇÃO DE ROSCAS EM TUBOS DE FERRO GALVANIZADO BITOLA DE 4 POLEGADAS EM TORNEARIA MECÂNICA	UN	10.00	(10,00;2), Execução de rosca em tubos FG de 4 polegadas em tornearia mecânica;
3.2	21822	0007/PRÓ- / PRIO TRT7	CONFECÇÃO DE ROSCAS EM TUBOS DE FERRO GALVANIZADO BITOLA DE ATÉ 2.1/2 POLEGADAS EM TORNEARIA MECÂNICA	UN	32.00	(4*8;2), Execução de rosca em tubos FG de 2.1/2 polegadas em tornearia mecânica;
3.3	21822	0007/PRÓ- / PRIO TRT7	CONFECÇÃO DE ROSCAS EM TUBOS DE FERRO GALVANIZADO BITOLA DE 1 POLEGADA EM TORNEARIA MECÂNICA	UN	48.00	(6*8;2), Execução de rosca em tubos FG de 1 polegadas em tornearia mecânica;
3.4	21822	00979/ORSE	FORNECIMENTO E ASSENTAMENTO DE CAP DE FERRO GALVANIZADO DE 4"	UN	2.00	(2,00*1;2) - Vedação da duas descidas existentes cup FG de 4 polegadas
3.5	17302	99060/SINAPI	CAVALETE DE OBRA COM ALTURA DE 1,00 M - 2 UTILIZAÇÕES. AF_10/2018	UN	2.00	(2,00*1;2) - Escoramento da tubução nova com pelo menos dois cavaletes em madeira, altura igual ou superior a 1,00m
3.6	1635	008/PRÓPRIO / TRT7	DESMONTAGEM DE TUBOS EM FERRO GALVANIZADO, JUNTA ROSCÁVEL, DIAM. = 4POLEGADAS (100 MM)	M	25.20	((48,10-26,80)+0,50+2,40+1,00;2) - Desmontagem de tubos FG de 4 polegadas, situados na área do barrilete e prumada entre o teto do subsolo e do quinto andar do prédio Anexo II.
3.7	1635	009/PRÓPRIO / TRT7	DESMONTAGEM DE TUBOS EM FERRO GALVANIZADO, JUNTA ROSCÁVEL, DIAM. = 2.1/2POLEGADAS (75 MM)	M	46.10	((48,10-26,80)+8*(0,20+0,50+2,40);2) - Desmontagem da tubulação de ferro galvanizada 2.1/2 Polegadas da prumada de incêndio e derivações entre o teto do subsolo 2 e o teto do quinto andar, considerando-se derivações para alimentação dos sprinkles/hidrantes de cada pavimento.
3.8	1635	010/PRÓPRIO / TRT7	DESMONTAGEM DE TUBOS EM FERRO GALVANIZADO, JUNTA ROSCÁVEL, DIAM. = 1 A 1.1/2POLEGADAS (25 A 50 MM)	M	12.00	(8*1,50;2) - Desmontagem da tubulação de ferro galvanizada 1 a 1.1/2 Polegadas (25 a 50mm) conectada à prumada de incêndio entre o teto do subsolo 2 e o teto do quinto andar, considerando-se derivações para alimentação dos sprinkles/hidrantes de cada pavimento
3.9	21822	10679/ORSE	SERVIÇO DE FURO EM LAJE DE CONCRETO ARMADO COM Ø=110MM E ESP=15CM	UN	2.00	(1,00+1,00;2,00) - Serviços de furação de laje de concreto armado diâmetro 110mm
3.10	21822	00892/ORSE	TUBO AÇO GALVANIZADO C/COSTURA 4" (100MM), P/CONDUÇÃO FLUIDOS, CLASSE LEVE, E=3,75MM, 10,55KG/M, NBR-5580	M	25.20	((48,10-26,80)+0,50+2,40+1,00;2) - Execução de tubulação de FG de 4polegadas
3.11	21822	00998/ORSE	FORNECIMENTO E ASSENTAMENTO DE FLANGE SEXTAVADO DE FERRO GALVANIZADO DE 4"	UN	2.00	(1,00+1,00;2) - Instalação de dois flanges FG na passagem da laje de concreto armado
3.12	21822	72306/SINAPI	COTOVELO DE AÇO GALVANIZADO 4" - FORNECIMENTO E INSTALAÇÃO	UN	1.00	(1,00;2,00) - Instalação de um Cotovelo de FG;
3.13	21822	72482/SINAPI	UNIAO DE ACO GALVANIZADO 4" - FORNECIMENTO E INSTALACAO	UN	1.00	(1,00;2,00) - Instalação de um União de FG;
3.14	21822	72681/SINAPI	NIPLE DE ACO GALVANIZADO 4" - FORNECIMENTO E INSTALACAO	UN	3.00	(1,00+2,00;2,00) - Instalação de três Niple de FG;
3.15	21822	72719/SINAPI	TE DE ACO GALVANIZADO 4" - FORNECIMENTO E INSTALACAO	UN	10.00	(1,00+1,00+8,00;2,00) - Instalação de tês de FG, sendo dois na área do barrilete e oito nas derivações de saíudas para as redes de sprinkler dos pavimentos entre o teto do subsolo 2 e o teto do quinto andar;
3.16	21822	01017/ORSE	FORNECIMENTO E ASSENTAMENTO DE TE DE REDUÇÃO DE FERRO GALVANIZADO DE 4" X 3"	UN	1.00	(1,00;2,00) - Instalação de um Tê de Redução 4 para 3 polegadas de FG;
3.17	21822	10613/ORSE	FORNECIMENTO E ASSENTAMENTO DE TE DE REDUÇÃO DE FERRO GALVANIZADO DE 2 1/2" X 1"	UN	8.00	(8,00;2,00) - Instalação de uma Bucha de Redução 2.1/2" para 1" polegada de FG, para as derivações para drenagem da rede de alimentação dos sprinkler situadas nos tetos dos pavimentos entre o subsolo 2 e quinto andar do prédio Anexo II;
3.18	21822	011/PRÓPRIO / TRT7	FORNECIMENTO E ASSENTAMENTO DE BUCHA DE REDUÇÃO DE FERRO GALVANIZADO DE 4" X 2.1/2"	UN	8.00	(8,00;2,00) - Instalação de Bucha de Redução 4 para 2.1/2 polegadas de FG nas derivações da rede de Sprinkler situadas nos pavimentos entre os tetos do subsolo 2 até o quinto andar do prédio Anexo II;
3.19	21822	03192/ORSE	FORNECIMENTO E ASSENTAMENTO DE BUCHA DE REDUÇÃO DE FERRO GALVANIZADO DE 3" X 1"	UN	1.00	(1,00;2,00) - Instalação de uma Bucha de Redução 3 para 1 polegada de FG, na área do barrilete;
3.20	21822	013/PRÓPRIA / TRT7	REINSTALAÇÃO DA VÁLVULA DE FLUXO CONTÍNUO GALVANIZADA (FORNECIDA)	UN	1.00	(1,00;2,00) - Reinstalação de uma válvula de fluxo 1 polegada já existente na área do barrilete;
3.21	13412	04780/ORSE	APLICAÇÃO DE ADESIVO ESTRUTURAL BASE RESINA EPOXI, COMPOUND ADESIVO, VEDACIT OU SIMILAR, APLICAÇÃO EM CHUMBAMENTO E COLAGEM DOS MAIS DIVERSOS MATERIAIS DE CONSTRUÇÃO	M2	2.00	(2*1,00;2) - Limpeza das superfícies internas da caixa d'água, visando aplicação da impermeabilização
3.22	21822	92655/SINAPI	TUBO DE AÇO GALVANIZADO COM COSTURA, CLASSE MÉDIA, CONEXÃO ROSQUEADA, DN 65 (2 1/2"), INSTALADO EM REDE DE ALIMENTAÇÃO PARA SPRINKLER - FORNECIMENTO E INSTALAÇÃO. AF_12/2015	M	48.40	((48,10-26,80)+0,20+0,50+2,40+8*3,0;2) - Tubulação da prumada de incêndio entre o teto do subsolo 2 e o teto do quinto andar, considerando-se derivações para alimentação dos sprinkles de cada teto
3.23	21822	97535/SINAPI	TUBO DE AÇO GALVANIZADO COM COSTURA, CLASSE MÉDIA, CONEXÃO ROSQUEADA, DN 25 (1"), INSTALADO EM REDE DE ALIMENTAÇÃO PARA SPRINKLER - FORNECIMENTO E INSTALAÇÃO. AF_12/2015	M	37.30	(8,00*2,00+21,30;2) - Tubulação De derivação para drenagem da tubulação e serviço de manutenção, entre o sub solo 2 e teto do quinto andar
3.24	24023	00957/ORSE	FORNECIMENTO E ASSENTAMENTO DE TE DE FERRO GALVANIZADO DE 2 1/2"	UN	8.00	(1,00*8,00;2) - Derivações da prumada de incêndio para abastecimento da rede de sprinkler de cada teto dos andares do prédio, entre o subsolo 2 e o quinto andar
3.25	24023	10613/ORSE	FORNECIMENTO E ASSENTAMENTO DE TE DE REDUÇÃO DE FERRO GALVANIZADO DE 2 1/2" X 1"	UN	8.00	(1,00*8,00;2) - Derivações da prumada de incêndio para fins de drenagem, visando inspeção para substituição de sprinkler e outras manutenções
3.26	24023	92353/SINAPI	JOELHO 90 GRAUS, EM FERRO GALVANIZADO, DN 65 (2 1/2"), CONEXÃO ROSQUEADA, INSTALADO EM PRUMADAS - FORNECIMENTO E INSTALAÇÃO. AF_12/2015	UN	16.00	(2,00*8,00;2) - Derivações da prumada de incêndio para abastecimento da rede de sprinkler de cada teto dos andares do prédio, entre o subsolo 2 e o quinto andar
3.27	24023	92382/SINAPI	JOELHO 90 GRAUS, EM FERRO GALVANIZADO, DN 25 (1"), CONEXÃO ROSQUEADA, INSTALADO EM REDE DE ALIMENTAÇÃO PARA HIDRANTE - FORNECIMENTO E INSTALAÇÃO. AF_12/2015	UN	24.00	(3,00*8,00;2) - Derivações da prumada de incêndio para fins de drenagem, visando inspeção para substituição de sprinkler e outras manutenções
3.28	24023	92346SINAPI	NIPLE, EM FERRO GALVANIZADO, DN 65 (2 1/2"), CONEXÃO ROSQUEADA, INSTALADO EM PRUMADAS - FORNECIMENTO E INSTALAÇÃO. AF_12/2015	UN	8.00	(1,00*8,00;2) - Derivações da prumada de incêndio para abastecimento da rede de sprinkler de cada teto dos andares do prédio, entre o subsolo 2 e o quinto andar
3.29	24023	92657/SINAPI	NIPLE, EM FERRO GALVANIZADO, CONEXÃO ROSQUEADA, DN 25 (1"), INSTALADO EM REDE DE ALIMENTAÇÃO PARA SPRINKLER - FORNECIMENTO E INSTALAÇÃO. AF_12/2015	UN	8.00	(1,00*8,00;2) - Derivações da prumada de incêndio para fins de drenagem, visando inspeção para substituição de sprinkler e outras manutenções
3.30	24023	94499/SINAPI	REGISTRO DE GAVETA BRUTO, LATÃO, ROSCÁVEL, 2 1/2, INSTALADO EM RESERVAÇÃO DE ÁGUA DE EDIFICAÇÃO QUE POSSUA RESERVATÓRIO DE FIBRA/FIBROCIMENTO  FORNECIMENTO E INSTALAÇÃO. AF_06/2016	UN	8.00	(1,00*8,00;2) - Derivações da prumada de incêndio para abastecimento da rede de sprinkler de cada teto dos andares do prédio, entre o subsolo 2 e o quinto andar
3.31	24023	94495/SINAPI	REGISTRO DE GAVETA BRUTO, LATÃO, ROSCÁVEL, 1, INSTALADO EM RESERVAÇÃO DE ÁGUA DE EDIFICAÇÃO QUE POSSUA RESERVATÓRIO DE FIBRA/FIBROCIMENTO  FORNECIMENTO E INSTALAÇÃO. AF_06/2016	UN	8.00	(1,00*8,00;2) - Derivações da prumada de incêndio para fins de drenagem, visando inspeção para substituição de sprinkler e outras manutenções
3.32	24023	99811/SINAPI	LIMPEZA DE CONTRAPISO COM VASSOURA A SECO. AF_04/2019	M2	24.99	(5,10*4,90;2) - Limpeza da área da área do barrilete
3.33	05258	06100/ORSE	CARGA E DESCARGA DE TUBOS DE PVC RÍGIDO E PVC DEFOFO DN 75MM	M	95.00	(2*((48,10-26,80)+0,20+0,50+2,40+2*8*1,2+(0,50+2,40+1,00));2) - Carga e descarga de tubos FG em caminhão de carroceria
3.34	05258	09203/ORSE	TRANSPORTES COMERCIAL COM CAMINHÃO CARROCERIA EM RODOVIA PAVIMENTADA	TKM	262.52	(33,16/6*((48,10-26,80)+0,20+0,50+2,40+2*8*1,2+(0,50+2,40+1,00));2) - Transporte de tubos de ferro galvanizado como insumos dos serviços de instalação das tubulações de incêndio, em caminhão de carroceria
3.35	05258	97917/SINAPI	TRANSPORTE COM CAMINHÃO BASCULANTE DE 6 M3, EM VIA URBANA EM REVESTIMENTO PRIMÁRIO (UNIDADE: TXKM). AF_01/2018	M3XKM	4.19	(3,14*0,075*0,075/4*((48,10-26,80)+0,20+0,50+2,40+2*8*1,2+(0,50+2,40+1,00))*20;2) - Transporte de tubos de ferro como bota fora em descarte à 20km do local dos serviços
4.			PINTURA DA TUBULAÇÃO METÁLICA DE ALIMENTAÇÃO DOS SPRINKLER DOS SUBSOLOS E SHAFT ENTRE SUBSOLO E QUINTO ANDAR
4.1	16675	85423/SINAPI	ISOLAMENTO DE OBRA COM TELA PLASTICA COM MALHA DE 5MM	M2	38.40	4*(3,00+5,00), h=1,20m: Quatro vãos de isolamento, anexos IeII;
4.2	13455	100717/SINAPI	LIXAMENTO MANUAL EM SUPERFÍCIES METÁLICAS EM OBRA. AF_01/2020	M2	111.42	Lixamento das tubulações metálicas de incêndio: ((1,10*2*3,14*((223,85*0,02)+(77,65*0,025)+(108,35*0,03)+(78,25*0,035)+(25,95*0,04)+(22*0,045)+(23,6*0,06))+((48,10-26,80)+0,20+0,50+2,40)*3,14*0,10/4);2)
4.3	13455	100722/SINAPI	PINTURA COM TINTA ALQUÍDICA DE FUNDO (TIPO ZARCÃO) APLICADA A ROLO OU PINCEL SOBRE SUPERFÍCIES METÁLICAS (EXCETO PERFIL) EXECUTADO EM OBRA (POR DEMÃO). AF_01/2020	M2	111.42	Pintura das tubulações metálicas de incêndio: ((1,10*2*3,14*((223,85*0,02)+(77,65*0,025)+(108,35*0,03)+(78,25*0,035)+(25,95*0,04)+(22*0,045)+(23,6*0,06))+((48,10-26,80)+0,20+0,50+2,40)*3,14*0,10/4);2)
4.4	13455	100761/SINAPI	PINTURA COM TINTA ALQUÍDICA DE ACABAMENTO (ESMALTE SINTÉTICO FOSCO) PULVERIZADA SOBRE SUPERFÍCIES METÁLICAS (EXCETO PERFIL) EXECUTADO EM OBRA (02 DEMÃOS). AF_01/2020	M2	111.42	Pintura das tubulações metálicas de incêndio: ((1,10*2*3,14*((223,85*0,02)+(77,65*0,025)+(108,35*0,03)+(78,25*0,035)+(25,95*0,04)+(22*0,045)+(23,6*0,06))+((48,10-26,80)+0,20+0,50+2,40)*3,14*0,10/4);2)
4.5	25194	02450/ORSE	LIMPEZA GERAL	M2	111.42	Limpeza das tubulações metálicas de incêndio: ((1,10*2*3,14*((223,85*0,02)+(77,65*0,025)+(108,35*0,03)+(78,25*0,035)+(25,95*0,04)+(22*0,045)+(23,6*0,06))+((48,10-26,80)+0,20+0,50+2,40)*3,14*0,10/4);2)
4.6	05258	72897/SINAPI	CARGA MANUAL DE ENTULHO EM CAMINHAO BASCULANTE 6 M3	M3	0.56	(111,42*0,005;2) - Todo material inservível, provenientes das raspagens e lixamentos das tubulações a ser pintadas, a uma distância de 30km.
4.7	05258	97917/SINAPI	TRANSPORTE COM CAMINHÃO BASCULANTE DE 6 M3, EM VIA URBANA EM REVESTIMENTO PRIMÁRIO (UNIDADE: TXKM). AF_01/2018	M3XKM	0.56	(111,42*0,005;2) - Todo material inservível, provenientes das raspagens e lixamentos das tubulações a ser pintadas, a uma distância de 30km.
5.			REPAROS NO SISTEMA DE ATERRAMENTO SPDA DA FACHADA PRINCIPAL DO ANEXO II
5.1	4561	93358/SINAPI	ESCAVAÇÃO MANUAL DE VALA COM PROFUNDIDADE MENOR OU IGUAL A 1,30 M. AF_03/2016	M3	1.13	(3*7,50*0,25*0,20;2) - Escavação manual de valas para passagem de novo cabo de aterramento, ao longo do recuo do Anexo II.
5.2	2135	98111/SINAPI	CAIXA DE INSPEÇÃO PARA ATERRAMENTO, CIRCULAR, EM POLIETILENO, DIÂMETRO INTERNO = 0,3 M. AF_05/2018	UN	9.00	(3*3,00;2) - Instalação de caixas de inspeção na extremidade superior visando acesso para inspeção das conexões do cabo com as hastes de aterramento, distribuídas no piso do recuo frontal do anexo II.
5.3	2135	09379/ORSE	HASTE COBREADA COPPERWELD P/ATERRAMENTO D= 5/8" X 2,40M	UN	9.00	(3*3,00;2) - Instalação de hastes de aterramento em barra cobreada, cravadas no piso do recuo frontal do anexo II, para fins de dissipar as cargas SPDA.
5.4	2135	10907/ORSE	CONECTOR CABO-HASTE EM BRONZE NATURAL PARA 2 CABOS COBRE DE 16MM² A 70MM² COM GRAMPO "U" E PORCAS DE AÇO GALV.REF:TEL-583 OU SIMILAR - FORNECIMENTO E INSTALAÇÃO	UN	9.00	(3*3,00;2) - Conectores para ligação do cabo com as hastes de aterramento, em todos os pontos distribuídos no recuo frontal do anexo II, para fins de dissipar as cargas SPDA.
5.5	2135	09048/ORSE	CONECTOR DE MEDIÇÃO EM BRONZE C/4 PARAFUSOS P/CABOS DE COBRE 16-70MM² REF.TEL-560 (PÁRA-RAIO)	UN	3.00	(3*1,00;2) - Conectores instalados nos cabos de descidas de SPDA para fins de facilitar aferência da resistências de dissipação, situada no recuo frontal do anexo II.
5.6	2135	09392/ORSE	CABO DE COBRE NÚ 35 MM2 - FORNECIMENTO E ASSENTAMENTO (3,16M/KG)	M	22.50	(3*7,50;2) - Escavação e reaterro manual de valas para passagem de novo cabo de aterramento, ao longo do recuo do Anexo II.
5.7	2135	00072/ORSE	REATERRO MANUAL DE VALAS, COM COMPACTAÇÃO UTILIZANDO SÊPO, SEM CONTROLE DO GRAU DE COMPACTAÇÃO	M3	1.13	(3*7,50*0,25*0,20;2) - Reaterro manual de valas para passagem de novo cabo de aterramento, ao longo do recuo do Anexo II.
5.8	2135	014/PRÓPRIO TRT7	INSTALAÇÃO DE ESTICADOR OLHAL - OLHAL 1" X 6" - LINHA PESADA - NORMA DIN 1480 E AJUSTE DE TENSIONAMENTO	UN	3.00	(3*1,00;2) - Tensionamento dos três cabos SPDA, que descem ao longo da fachada oeste do Anexo II.
5.9	24023	99811/SINAPI	LIMPEZA DE CONTRAPISO COM VASSOURA A SECO. AF_04/2019	M2	27.00	(9,00*3,00;2) - Limpeza da área relativa aos serviços deste item, ao longo da fachada oeste do Anexo II.
6.			SERVIÇOS FINAIS
6.1	05258	03464/ORSE	TRANSPORTE DE MÁQUINAS E EQUIPAMENTOS POR CAMINHÃO MUNCK (MIN.=100KM)	KM	30.00	(1*30,00;2) - Um frete equivalente com um percurso cada para transporte do conteiners no final da serviços, 30km cada.
6.2	25194	99802/ORSE	LIMPEZA GERAL	M2	81.28	(2*6,2*2,20+12*3,00*1,50;2) - Limpeza da área do entorno do conteiners, hall's das entradas dos shaft e haja vista sua retirada antes do final dos serviços.
6.3	05258	72897/SINAPI	CARGA MANUAL DE TERRA EM CAMINHÃO BASCULANTE (NAO INCLUI O CUSTO IMPRODUTIVO DO CAMINHÃO BASCULANTE)	M3	3.08	((1*1,2*3*0,25)+(3*0,5*3*0,04)+2;2) - Todo material inservível, provenientes das demolições e rasgos de tubulações.
6.4	05258	97917/SINAPI	TRANSPORTE COM CAMINHÃO BASCULANTE DE 6 M3, EM VIA URBANA EM REVESTIMENTO PRIMÁRIO (UNIDADE: TXKM). AF_01/2018	M3XKM	92.40	(30*((1*1,2*3*0,25)+(3*0,5*3*0,04)+2;2)) - Todo material inservível, provenientes das demolições e rasgos de tubulações.

OBSERVAÇÕES
1-	O valor do BDI (Benefícios e Despesas Indiretas) adotado foi 28,89% (Serviços), conforme demonstração na Planilha de Composição da Taxa do BDI anexa ao Termo de Referência.
2-	Conforme a Resolução 114/2010 do CNJ e Resolução 364/2014 do TRT7, foi usada como fonte primária de preços unitários o Sistema Nacional de Preços da Caixa Econômica Federal (SINAPI) de Abril/2020 e,
	subsidiariamente, tabela da Secretaria de Infraestrutura do Estado do Ceará (SEINFRA), Versão 26.1. (abril/2020), e Sistema de Preço Prúblicos ORSE/SE de Fev./2020-1 e Comprasnet (Jan. a Junho/2020).
3-	Os valores unitários de insumos relativos a mão de obra incluem os Encargos Sociais cujos valores também são demonstrados em planilha anexa ao Termo de Referência.

				Fortaleza, 23 de agosto de 2020

				ATALIBA FONTINELE CARNEIRO
				Autor do Projeto/Engenheiro